## Resumo
RESUMO DO ORÇAMENTO
OBRA: | OBRA DO SENAR NOVA CANAÃ DO NORTE | REF.: | SINAPI-MT DES_NOV/2021
ENDEREÇO: | AV. SÃO PAULO ESQ. COM AV. GOVERNADOR DANTE DE OLIVEIRA, N06, Q62
MUNICÍPIO: | NOVA CANAÃ DO NORTE - MT | BDI: | 28.35%
ASSUNTO: | OBRA NOVA
ITEM | DESCRIÇÃO DO SERVIÇO |  | VL. PARCIAL (R$)
1.0 | ADMINISTRAÇÃO LOCAL DA OBRA |  | 69451.14
2.0 | SERVIÇOS PRELIMINARES |  | 32747.24
3.0 | INFRAESTRUTURA - SAPATAS/VIGAS BALDRAMES |  | 57350.32
4.0 | SUPRAESTRUTURA - PILARES, VIGAS E LAJES |  | 120872.58
5.0 | ALVENARIA |  | 74782.55
6.0 | ESQUADRIAS E VIDROS |  | 68507.55
7.0 | COBERTURA |  | 59080.69
8.0 | IMPERMEABILIZAÇÃO |  | 744.53
9.0 | REVESTIMENTOS INTERNOS/EXTERNOS |  | 52689.3
10.0 | FORROS |  | 7665.01
11.0 | PINTURA |  | 24929.96
12.0 | PISO |  | 39663.03
13.0 | ACABAMENTOS |  | 5118.62
14.0 | INSTALAÇÕES ELÉTRICAS |  | 14332.1
15.0 | INSTALAÇÕES HIDRÁULICAS |  | 7286.92
16.0 | INSTALAÇÕES SANITÁRIAS |  | 22870.29
17.0 | LOUÇAS, METAIS E ACESSÓRIOS |  | 9922.64
18.0 | SPDA - SISTEMA DE PROTEÇÃO CONTRA DESCARGA ATMOSFÉRICA |  | 14514.55
19.0 | PREVENÇÃO E COMBATE A INCÊNDIO |  | 979.43
20.0 | LIMPEZA E ARREMATES FINAIS |  | 640.77
TOTAL |  | 684149.22

## Planilha Orçamentária
CODTRF | NOME | SINAP | CODUND | QUANTIDADE | CUSTOUNIT | VALORUNIT | VALORTOTAL
001 | [6 empty] | 684149.22
001.001 | [6 empty] | 69451.14
001.001.001 | ENGENHEIRO CIVIL DE OBRA JUNIOR COM ENCARGOS COMPLEMENTARES | 90777 | H | 396 | 81.02 | 103.98 | 41176.08
001.001.002 | ENCARREGADO GERAL DE OBRAS COM ENCARGOS COMPLEMENTARES | 93572 | MES | 6 | 3671.61 | 4712.51 | 28275.06
001.002 | [6 empty] | 32747.24
001.002.001 | PLACA DE OBRA EM CHAPA DE AÇO GALVANIZADO | COMPOSIÇÃO 01 | m2 | 3.13 | 280.82 | 360.43 | 1128.14
001.002.002 | TAPUME COM TELHA METÁLICA. AF_05/2018 | 98459 | m2 | 189.2 | 89.73 | 115.16 | 21788.27
001.002.003 | LIMPEZA MECANIZADA DE CAMADA VEGETAL, VEGETAÇÃO E PEQUENAS ÁRVORES (DIÂMETRO DE TRONCO MEN | 98525 | m2 | 352 | 0.29 | 0.37 | 130.24
001.002.004 | REGULARIZAÇÃO DE SUPERFÍCIES COM MOTONIVELADORA. AF_11/2019 | 100575 | m2 | 352 | 0.08 | 0.1 | 35.2
001.002.005 | Locação convencional de obra, utilizando gabarito de tábuas corridas pontaletadas a cada 2 | 99059 | m2 | 176.86 | 42.58 | 54.65 | 9665.39
001.003 | [6 empty] | 57350.32
001.003.001 | ESCAVAÇÃO MANUAL DE VALA PARA VIGA BALDRAME, COM PREVISÃO DE FÔRMA. AF_06/2017 | 96527 | M3 | 12.73 | 90.24 | 115.82 | 1474.38
001.003.002 | ESCAVAÇÃO MANUAL PARA BLOCO DE COROAMENTO OU SAPATA, COM PREVISÃO DE FÔRMA. AF_06/2017 | 96523 | M3 | 37.46 | 68.7 | 88.17 | 3302.84
001.003.003 | PREPARO DE FUNDO DE VALA COM LARGURA MENOR QUE 1,5 M (ACERTO DO SOLO NATURAL). AF_08/2020 | 101616 | m2 | 71.26 | 4.37 | 5.6 | 399.05
001.003.004 | REATERRO MANUAL DE VALAS COM COMPACTAÇÃO MECANIZADA. AF_04/2016 | 93382 | M3 | 36.44 | 21.79 | 27.96 | 1018.86
001.003.005 | LASTRO DE CONCRETO MAGRO, APLICADO EM BLOCOS DE COROAMENTO OU SAPATAS, ESPESSURA DE 5 CM. | 96619 | m2 | 28.82 | 24.33 | 31.22 | 899.76
001.003.006 | FABRICAÇÃO, MONTAGEM E DESMONTAGEM DE FÔRMA PARA SAPATA, EM MADEIRA SERRADA, E=25 MM, 4 UT | 96535 | m2 | 45.22 | 109.51 | 140.55 | 6355.67
001.003.007 | FABRICAÇÃO, MONTAGEM E DESMONTAGEM DE FÔRMA PARA VIGA BALDRAME, EM MADEIRA SERRADA, E=25 M | 96536 | m2 | 91.92 | 56.15 | 72.06 | 6623.75
001.003.008 | ARMAÇÃO DE BLOCO, VIGA BALDRAME OU SAPATA UTILIZANDO AÇO CA-50 DE 8 MM - MONTAGEM. AF_06/2 | 96545 | KG | 367.9 | 18.17 | 23.32 | 8579.42
001.003.009 | ARMAÇÃO DE BLOCO, VIGA BALDRAME OU SAPATA UTILIZANDO AÇO CA-50 DE 10 MM - MONTAGEM. AF_06/ | 96546 | KG | 133.1 | 16.46 | 21.12 | 2811.07
001.003.010 | ARMAÇÃO DE BLOCO, VIGA BALDRAME OU SAPATA UTILIZANDO AÇO CA-50 DE 12,5 MM - MONTAGEM. AF_0 | 96547 | KG | 100.4 | 14.03 | 18 | 1807.2
001.003.011 | ARMAÇÃO DE BLOCO, VIGA BALDRAME E SAPATA UTILIZANDO AÇO CA-60 DE 5 MM - MONTAGEM. AF_06/20 | 96543 | KG | 143.4 | 19.42 | 24.92 | 3573.52
001.003.012 | IMPERMEABILIZAÇÃO DE SUPERFÍCIE COM EMULSÃO ASFÁLTICA, 2 DEMÃOS AF_06/2018 | 98557 | m2 | 169.76 | 59.13 | 75.89 | 12883.08
001.003.013 | CONCRETO FCK = 25MPA, TRAÇO 1:2,3:2,7 (CIMENTO/ AREIA MÉDIA/ BRITA 1) - PREPARO MECÂNICO | 94965 | M3 | 13.82 | 404 | 518.53 | 7166.08
001.003.014 | LANÇAMENTO COM USO DE BOMBA, ADENSAMENTO E ACABAMENTO DE CONCRETO EM ESTRUTURAS. AF_12/201 | 92874 | M3 | 13.82 | 25.69 | 32.97 | 455.64
001.004 | [6 empty] | 120872.58
001.004.001 | FABRICAÇÃO DE FÔRMA PARA PILARES E ESTRUTURAS SIMILARES, EM CHAPA DE MADEIRA COMPENSADA RE | 92263 | m2 | 75.86 | 146.47 | 187.99 | 14260.92
001.004.002 | FABRICAÇÃO DE FÔRMA PARA VIGAS, EM CHAPA DE MADEIRA COMPENSADA RESINADA, E = 17 MM. AF_12/ | 92265 | m2 | 175.15 | 105.56 | 135.48 | 23729.32
001.004.003 | ARMAÇÃO DE PILAR OU VIGA DE UMA ESTRUTURA CONVENCIONAL DE CONCRETO ARMADO EM UMA EDIFICAÇÃ | 92775 | KG | 282.3 | 19.42 | 24.92 | 7034.91
001.004.004 | ARMAÇÃO DE PILAR OU VIGA DE UMA ESTRUTURA CONVENCIONAL DE CONCRETO ARMADO EM UMA EDIFICAÇÃ | 92776 | KG | 50.3 | 18.94 | 24.3 | 1222.29
001.004.005 | ARMAÇÃO DE PILAR OU VIGA DE UMA ESTRUTURA CONVENCIONAL DE CONCRETO ARMADO EM UMA EDIFICAÇÃ | 92777 | KG | 266.1 | 18.16 | 23.3 | 6200.13
001.004.006 | ARMAÇÃO DE PILAR OU VIGA DE UMA ESTRUTURA CONVENCIONAL DE CONCRETO ARMADO EM UMA EDIFICAÇÃ | 92778 | KG | 396.4 | 16.41 | 21.06 | 8348.18
001.004.007 | ARMAÇÃO DE PILAR OU VIGA DE UMA ESTRUTURA CONVENCIONAL DE CONCRETO ARMADO EM UMA EDIFICAÇÃ | 92779 | KG | 349.5 | 13.91 | 17.85 | 6238.57
001.004.008 | LAJE PRÉ-MOLDADA UNIDIRECIONAL, BIAPOIADA, PARA FORRO, ENCHIMENTO EM CERÂMICA, VIGOTA CONV | 101964 | m2 | 172.23 | 172.98 | 222.01 | 38236.78
001.004.009 | CONCRETAGEM DE PILARES, FCK = 25 MPA, COM USO DE BALDES EM EDIFICAÇÃO COM SEÇÃO MÉDIA DE | 92718 | M3 | 4.65 | 716.26 | 919.31 | 4274.79
001.004.010 | CONCRETAGEM DE VIGAS E LAJES, FCK=25 MPA, PARA LAJES PREMOLDADAS COM USO DE BOMBA EM EDIFI | COMPOSIÇÃO 02 | M3 | 13.79 | 639.95 | 821.37 | 11326.69
001.005 | [6 empty] | 74782.55
001.005.001 | (COMPOSIÇÃO REPRESENTATIVA) DO SERVIÇO DE ALVENARIA DE VEDAÇÃO DE BLOCOS VAZADOS DE CONCRE | 89978 | m2 | 477.94 | 81.42 | 104.5 | 49944.73
001.005.002 | VERGA MOLDADA IN LOCO EM CONCRETO PARA JANELAS COM ATÉ 1,5 M DE VÃO. AF_03/2016 | 93186 | M | 6.2 | 69.82 | 89.61 | 555.58
001.005.003 | VERGA MOLDADA IN LOCO EM CONCRETO PARA JANELAS COM MAIS DE 1,5 M DE VÃO. AF_03/2016 | 93187 | M | 21.8 | 80.99 | 103.95 | 2266.11
001.005.004 | VERGA MOLDADA IN LOCO EM CONCRETO PARA PORTAS COM ATÉ 1,5 M DE VÃO. AF_03/2016 | 93188 | M | 1 | 66.33 | 85.13 | 85.13
001.005.005 | VERGA MOLDADA IN LOCO EM CONCRETO PARA PORTAS COM MAIS DE 1,5 M DE VÃO. AF_03/2016 | 93189 | M | 7.1 | 82.08 | 105.34 | 747.91
001.005.006 | CONTRAVERGA MOLDADA IN LOCO EM CONCRETO PARA VÃOS DE ATÉ 1,5 M DE COMPRIMENTO. AF_03/2016 | 93196 | M | 8.6 | 66.85 | 85.8 | 737.88
001.005.007 | CONTRAVERGA MOLDADA IN LOCO EM CONCRETO PARA VÃOS DE MAIS DE 1,5 M DE COMPRIMENTO. AF_03/2 | 93197 | M | 27.4 | 74.63 | 95.78 | 2624.37
001.005.008 | DIVISÓRIA EM GRANITO CINZA ANDORINHA PARA MICTÓRIOS, POLIUDO, E=3CM, INCLUSIVE FIXAÇÃO | COMPOSIÇÃO 03 | m2 | 7.28 | 502.44 | 644.88 | 4694.72
001.005.009 | ALAMBRADO PARA QUADRA POLIESPORTIVA, ESTRUTURADO POR TUBOS DE ACO GALVANIZADO, (MONTANTES | 102362 | m2 | 58.57 | 174.61 | 224.11 | 13126.12
001.006 | [6 empty] | 68507.55
001.006.001 | JANELA DE ALUMÍNIO TIPO MAXIM-AR, COM VIDROS, BATENTE E FERRAGENS. EXCLUSIVE ALIZAR, ACABA | 94569 | m2 | 1.8 | 891.23 | 1143.89 | 2059
001.006.002 | JANELA DE ALUMÍNIO DE CORRER COM 4 FOLHAS PARA VIDROS, COM VIDROS, BATENTE, ACABAMENTO COM | 94573 | m2 | 27.4 | 540.1 | 693.21 | 18993.95
001.006.003 | PORTA DE CORRER DE ALUMÍNIO, COM QUATRO FOLHAS PARA VIDRO, INCLUSO VIDRO LISO INCOLOR, FEC | COMPOSIÇÃO 04 | m2 | 8.61 | 971.94 | 1247.48 | 10740.8
001.006.004 | KIT DE PORTA DE MADEIRA PARA PINTURA, SEMI-OCA (LEVE OU MÉDIA), PADRÃO MÉDIO, 80X210CM, ES | 90843 | UN | 3 | 796.76 | 1022.64 | 3067.92
001.006.005 | PORTA EM MADEIRA ALMOFADADA, 0,90 X 2,10 M, PARA SANITÁRIO DE DEFICIENTE FÍSICO (INCLUSIVE | COMPOSIÇÃO 05 | UN | 1 | 1334.61 | 1712.97 | 1712.97
001.006.006 | KIT DE PORTA DE MADEIRA PARA PINTURA, SEMI-OCA (LEVE OU MÉDIA), PADRÃO MÉDIO, 90X210CM, ES | 90844 | UN | 2 | 869.87 | 1116.47 | 2232.94
001.006.007 | PORTA EM ALUMÍNIO DE ABRIR TIPO VENEZIANA COM GUARNIÇÃO, FIXAÇÃO COM PARAFUSOS - FORNECIME | 91341 | m2 | 7.42 | 725.15 | 930.73 | 6906.01
001.006.008 | PORTA DE CORRER DE ALUMÍNIO, COM DUAS FOLHAS PARA VIDRO, INCLUSO VIDRO LISO INCOLOR, FECHA | 100702 | m2 | 4.62 | 487.43 | 625.61 | 2890.31
001.006.009 | PORTA DE FERRO DE ABRIR, C/ GRADIL EM BARRA CHATA 3/4" X 1/8", INCLUSIVE REQUADRO, FERROLH | COMPOSIÇÃO 06 | m2 | 5.2 | 756 | 970.32 | 5045.66
001.006.010 | PORTÃO EM FERRO, EM GRADIL METÁLICO, PADRÃO BELGO OU EQUIVALENTE, DE CORRER | COMPOSIÇÃO 07 | m2 | 9.24 | 823.61 | 1057.1 | 9767.6
001.006.011 | GUARDA-CORPO DE AÇO GALVANIZADO DE 1,10M, MONTANTES TUBULARES DE 1.1/4" ESPAÇADOS DE 1,20M | 99837 | M | 6.7 | 591.95 | 759.76 | 5090.39
001.007 | [6 empty] | 59080.69
001.007.001 | TRAMA DE MADEIRA COMPOSTA POR TERÇAS PARA TELHADOS DE ATÉ 2 ÁGUAS PARA TELHA ESTRUTURAL DE | 92544 | m2 | 180.21 | 12.69 | 16.28 | 2933.81
001.007.002 | TELHAMENTO COM TELHA METÁLICA TERMOACÚSTICA E = 30 MM, COM ATÉ 2 ÁGUAS, INCLUSO IÇAMENTO. | 94216 | m2 | 151.55 | 222.45 | 285.51 | 43269.04
001.007.003 | CALHA EM CHAPA DE AÇO GALVANIZADO NÚMERO 24, DESENVOLVIMENTO DE 33CM, INCLUSO TRANSPORTE V | 94227 | M | 30.2 | 69.36 | 89.02 | 2688.4
001.007.004 | RUFO EM CHAPA DE AÇO GALVANIZO NÚMERO 24, CORTE DE 25CM, INCLUSO TRANSPORTE VERTICAL. AF_0 | 94231 | M | 35.42 | 54.26 | 69.64 | 2466.64
001.007.005 | CHAPIM (RUFO CAPA) EM AÇO GALVANIZADO, CORTE 33. AF_11/2020 | 101979 | M | 117.03 | 51.42 | 65.99 | 7722.8
001.008 | [6 empty] | 744.53
001.008.001 | CONTRAPISO EM ARGAMASSA TRAÇO 1:4 (CIMENTO E AREIA), PREPARO MECÂNICO COM BETONEIRA 400 L, | 87735 | m2 | 3.7 | 35.1 | 45.05 | 166.68
001.008.002 | IMPERMEABILIZAÇÃO DE SUPERFÍCIE COM MANTA ASFÁLTICA, UMA CAMADA, INCLUSIVE APLICAÇÃO DE PR | 98546 | m2 | 3.7 | 93.94 | 120.57 | 446.1
001.008.003 | PROTEÇÃO MECÂNICA DE SUPERFÍCIE HORIZONTAL COM ARGAMASSA DE CIMENTO E AREIA, TRAÇO 1:3, E= | 98563 | m2 | 3.7 | 27.75 | 35.61 | 131.75
001.009 | [6 empty] | 52689.3
001.009.001 | CHAPISCO APLICADO EM ALVENARIA (SEM PRESENÇA DE VÃOS) E ESTRUTURAS DE CONCRETO DE FACHADA, | 87894 | m2 | 421.51 | 5.08 | 6.52 | 2748.24
001.009.002 | CHAPISCO APLICADO EM ALVENARIA (COM PRESENÇA DE VÃOS) E ESTRUTURAS DE CONCRETO DE FACHADA, | 87905 | m2 | 578.77 | 6.64 | 8.52 | 4931.12
001.009.003 | (COMPOSIÇÃO REPRESENTATIVA) DO SERVIÇO DE EMBOÇO/MASSA ÚNICA, APLICADO MANUALMENTE, TRAÇO | 89173 | m2 | 1000.28 | 27.56 | 35.37 | 35379.9
001.009.004 | REVESTIMENTO CERÂMICO PARA PAREDES INTERNAS COM PLACAS TIPO ESMALTADA EXTRA DE DIMENSÕES 2 | 87264 | m2 | 34.71 | 58.14 | 74.62 | 2590.06
001.009.005 | REVESTIMENTO CERÂMICO PARA PAREDES INTERNAS COM PLACAS TIPO ESMALTADA EXTRA DE DIMENSÕES 2 | 87265 | m2 | 105.2 | 52.14 | 66.92 | 7039.98
001.010 | [6 empty] | 7665.01
001.010.001 | FORRO EM PLACAS DE GESSO, PARA AMBIENTES COMERCIAIS. AF_05/2017_P | 96113 | m2 | 96.15 | 31.29 | 40.16 | 3861.38
001.010.002 | FORRO EM PLACAS DE GESSO RU, PARA AMBIENTES COMERCIAIS. | COMPOSIÇÃO 08 | m2 | 61.26 | 48.38 | 62.09 | 3803.63
001.011 | [6 empty] | 24929.96
001.011.001 | APLICAÇÃO DE FUNDO SELADOR ACRÍLICO EM PAREDES, UMA DEMÃO. AF_06/2014. | 88485 | m2 | 725.55 | 1.64 | 2.1 | 1523.65
001.011.002 | APLICAÇÃO E LIXAMENTO DE MASSA LÁTEX EM TETO, DUAS DEMÃOS. AF_06/2014. | 88496 | m2 | 157.41 | 21.29 | 27.32 | 4300.44
001.011.003 | APLICAÇÃO E LIXAMENTO DE MASSA LÁTEX EM PAREDES, DUAS DEMÃOS. AF_06/2014. | 88497 | m2 | 228.14 | 12.1 | 15.53 | 3543.01
001.011.004 | APLICAÇÃO MANUAL DE PINTURA COM TINTA LÁTEX ACRÍLICA EM TETO, DUAS DEMÃOS. AF_06/2014 | 88488 | m2 | 157.41 | 13.42 | 17.22 | 2710.6
001.011.005 | APLICAÇÃO MANUAL DE PINTURA COM TINTA LÁTEX ACRÍLICA EM PAREDES, DUAS DEMÃOS. AF_06/2014 | 88489 | m2 | 228.14 | 11.98 | 15.37 | 3506.51
001.011.006 | APLICAÇÃO MANUAL DE PINTURA COM TINTA TEXTURIZADA ACRÍLICA EM PAREDES EXTERNAS DE CASAS, D | 88431 | m2 | 420.98 | 17.3 | 22.2 | 9345.75
001.012 | [6 empty] | 39663.03
001.012.001 | (COMPOSIÇÃO REPRESENTATIVA) DO SERVIÇO DE CONTRAPISO EM ARGAMASSA TRAÇO 1:4 (CIM E AREIA), | 94438 | m2 | 147.25 | 35.73 | 45.85 | 6751.41
001.012.002 | EXECUÇÃO DE PASSEIO (CALÇADA) OU PISO DE CONCRETO COM CONCRETO MOLDADO IN LOCO, FEITO EM O | 94992 | m2 | 75.5 | 95.28 | 122.29 | 9232.89
001.012.003 | REVESTIMENTO CERÂMICO PARA PISO COM PLACAS TIPO PORCELANATO DE DIMENSÕES 45X45 CM APLICADA | 87258 | m2 | 6.1 | 131.82 | 169.19 | 1032.05
001.012.004 | REVESTIMENTO CERÂMICO PARA PISO COM PLACAS TIPO PORCELANATO DE DIMENSÕES 45X45 CM APLICADA | 87259 | m2 | 12 | 121.72 | 156.22 | 1874.64
001.012.005 | REVESTIMENTO CERÂMICO PARA PISO COM PLACAS TIPO PORCELANATO DE DIMENSÕES 45X45 CM APLICADA | 87260 | m2 | 129.15 | 115.89 | 148.74 | 19209.77
001.012.006 | PLANTIO DE GRAMA EM PLACAS. AF_05/2018 | 98504 | m2 | 104.5 | 11.65 | 14.95 | 1562.27
001.013 | [6 empty] | 5118.62
001.013.001 | RODAPÉ CERÂMICO DE 7CM DE ALTURA COM PLACAS TIPO ESMALTADA EXTRA DE DIMENSÕES 45X45CM. AF_ | 88649 | M | 59.6 | 7.05 | 9.04 | 538.78
001.013.002 | SOLEIRA EM GRANITO, LARGURA 15 CM, ESPESSURA 2,0 CM. AF_06/2018 | 98689 | M | 16 | 89.44 | 114.79 | 1836.64
001.013.003 | PEITORIL EM MÁRMORE CINZA ANDORINHA, LARGURA DE 15CM, ASSENTADO COM ARGAMASSA TRACO 1:4 (C | COMPOSIÇÃO 09 | M | 24 | 89.06 | 114.3 | 2743.2
001.014 | [6 empty] | 14332.1
001.014.001 | CAIXA RETANGULAR 4" X 2" BAIXA (0,30 M DO PISO), PVC, INSTALADA EM PAREDE - FORNECIMENTO E | 91941 | UN | 22 | 7.7 | 9.88 | 217.36
001.014.002 | CAIXA RETANGULAR 4" X 2" MÉDIA (1,30 M DO PISO), PVC, INSTALADA EM PAREDE - FORNECIMENTO E | 91940 | UN | 15 | 11.24 | 14.42 | 216.3
001.014.003 | CAIXA RETANGULAR 4" X 2" ALTA (2,00 M DO PISO), PVC, INSTALADA EM PAREDE - FORNECIMENTO E | 91939 | UN | 8 | 20.68 | 26.54 | 212.32
001.014.004 | CAIXA OCTOGONAL 3" X 3", PVC, INSTALADA EM LAJE - FORNECIMENTO E INSTALAÇÃO. AF_12/2015 | 91937 | UN | 43 | 8.87 | 11.38 | 489.34
001.014.005 | CABO DE COBRE FLEXÍVEL ISOLADO, 1,5 MM², ANTI-CHAMA 0,6/1,0 KV, PARA CIRCUITOS TERMINAIS - | 91925 | M | 350.95 | 3.8 | 4.87 | 1709.12
001.014.006 | CABO DE COBRE FLEXÍVEL ISOLADO, 2,5 MM², ANTI-CHAMA 0,6/1,0 KV, PARA CIRCUITOS TERMINAIS - | 91927 | M | 496.85 | 5.15 | 6.61 | 3284.17
001.014.007 | CABO DE COBRE FLEXÍVEL ISOLADO, 4 MM², ANTI-CHAMA 0,6/1,0 KV, PARA CIRCUITOS TERMINAIS - F | 91929 | M | 54.75 | 7.27 | 9.33 | 510.81
001.014.008 | CABO DE COBRE FLEXÍVEL ISOLADO, 6 MM², ANTI-CHAMA 0,6/1,0 KV, PARA CIRCUITOS TERMINAIS - F | 91931 | M | 57.45 | 9.82 | 12.6 | 723.87
001.014.009 | CABO DE COBRE FLEXÍVEL ISOLADO, 10 MM², ANTI-CHAMA 0,6/1,0 KV, PARA CIRCUITOS TERMINAIS - | 91933 | M | 43.5 | 15.53 | 19.93 | 866.95
001.014.010 | INTERRUPTOR SIMPLES (1 MÓDULO) COM 1 TOMADA DE EMBUTIR 2P+T 10 A, INCLUINDO SUPORTE E PLA | 92023 | UN | 4 | 35.4 | 45.43 | 181.72
001.014.011 | INTERRUPTOR SIMPLES (2 MÓDULOS), 10A/250V, INCLUINDO SUPORTE E PLACA - FORNECIMENTO E INST | 91959 | UN | 2 | 31.73 | 40.72 | 81.44
001.014.012 | INTERRUPTOR SIMPLES (3 MÓDULOS), 10A/250V, INCLUINDO SUPORTE E PLACA - FORNECIMENTO E INST | 91967 | UN | 2 | 43.43 | 55.74 | 111.48
001.014.013 | TOMADA BAIXA DE EMBUTIR (1 MÓDULO), 2P+T 10 A, INCLUINDO SUPORTE E PLACA - FORNECIMENTO E | 92000 | UN | 22 | 21.2 | 27.21 | 598.62
001.014.014 | TOMADA MÉDIA DE EMBUTIR (1 MÓDULO), 2P+T 10 A, INCLUINDO SUPORTE E PLACA - FORNECIMENTO E | 91996 | UN | 7 | 23.74 | 30.47 | 213.29
001.014.015 | TOMADA ALTA DE EMBUTIR (1 MÓDULO), 2P+T 10 A, INCLUINDO SUPORTE E PLACA - FORNECIMENTO E I | 91992 | UN | 8 | 30.27 | 38.85 | 310.8
001.014.016 | DISJUNTOR MONOPOLAR TIPO DIN, CORRENTE NOMINAL DE 10A - FORNECIMENTO E INSTALAÇÃO. AF_04/2 | 93653 | UN | 5 | 10.79 | 13.84 | 69.2
001.014.017 | DISJUNTOR MONOPOLAR TIPO DIN, CORRENTE NOMINAL DE 16A - FORNECIMENTO E INSTALAÇÃO. AF_04/2 | 93654 | UN | 1 | 11.22 | 14.4 | 14.4
001.014.018 | DISJUNTOR BIPOLAR TIPO DIN, CORRENTE NOMINAL DE 10A - FORNECIMENTO E INSTALAÇÃO. AF_04/201 | 93660 | UN | 3 | 54.28 | 69.66 | 208.98
001.014.019 | DISJUNTOR BIPOLAR TIPO DIN, CORRENTE NOMINAL DE 16A - FORNECIMENTO E INSTALAÇÃO. AF_04/201 | 93661 | UN | 1 | 55.14 | 70.77 | 70.77
001.014.020 | DISJUNTOR BIPOLAR TIPO DIN, CORRENTE NOMINAL DE 20A - FORNECIMENTO E INSTALAÇÃO. AF_04/201 | 93662 | UN | 3 | 56.94 | 73.08 | 219.24
001.014.021 | DISJUNTOR BIPOLAR TIPO DIN, CORRENTE NOMINAL DE 50A - FORNECIMENTO E INSTALAÇÃO. AF_04/201 | 93666 | UN | 1 | 65.85 | 84.51 | 84.51
001.014.022 | DISPOSITIVO TETRAPOLAR DR 63 A, CORRENTE NOMINAL RESIDUAL 30MA | COMPOSIÇÃO 10 | UN | 1 | 36.88 | 47.33 | 47.33
001.014.023 | ELETRODUTO FLEXÍVEL CORRUGADO, PVC, DN 25 MM (3/4"), PARA CIRCUITOS TERMINAIS, INSTALADO E | 91854 | M | 263 | 7.09 | 9.1 | 2393.3
001.014.024 | LUMINÁRIA TIPO PLAFON, DE SOBREPOR, COM 1 LÂMPADA LED DE 12/13 W, SEM REATOR - FORNECIMENT | 97592 | UN | 6 | 30.99 | 39.77 | 238.62
001.014.025 | REFLETOR LED EXTERNO 30 W | COMPOSIÇÃO 11 | UN | 3 | 53.34 | 68.46 | 205.38
001.014.026 | LUMINÁRIA TIPO CALHA, DE SOBREPOR, COM 1 LÂMPADA TUBULAR FLUORESCENTE DE 36 W, COM REATOR | 97584 | UN | 1 | 127.75 | 163.96 | 163.96
001.014.027 | QUADRO DE DISTRIBUIÇÃO DE ENERGIA EM CHAPA DE AÇO GALVANIZADO, DE EMBUTIR, COM BARRAMENTO | 101883 | UN | 1 | 692.5 | 888.82 | 888.82
001.015 | [6 empty] | 7286.92
001.015.001 | REGISTRO DE ESFERA, PVC, ROSCÁVEL, 3/4", FORNECIDO E INSTALADO EM RAMAL DE ÁGUA. AF_03/201 | 90371 | UN | 1 | 16.02 | 20.56 | 20.56
001.015.002 | REGISTRO DE ESFERA, PVC, SOLDÁVEL, DN 25 MM, INSTALADO EM RESERVAÇÃO DE ÁGUA DE EDIFICAÇÃ | 94489 | UN | 1 | 16.6 | 21.3 | 21.3
001.015.003 | REGISTRO DE GAVETA BRUTO, LATÃO, ROSCÁVEL, 3/4?, INSTALADO EM RESERVAÇÃO DE ÁGUA DE EDIFIC | 94494 | UN | 1 | 44.73 | 57.41 | 57.41
001.015.004 | ADAPTADOR COM FLANGES LIVRES, PVC, SOLDÁVEL, DN 25 MM X 3/4 , INSTALADO EM RESERVAÇÃO DE | 94708 | UN | 1 | 23.03 | 29.55 | 29.55
001.015.005 | TORNEIRA DE BOIA, ROSCÁVEL, 3/4? , FORNECIDA E INSTALADA EM RESERVAÇÃO DE ÁGUA. AF_06/2016 | 94796 | UN | 1 | 46.65 | 59.87 | 59.87
001.015.006 | TUBO, PVC, SOLDÁVEL, DN 25MM, INSTALADO EM RAMAL OU SUB-RAMAL DE ÁGUA - FORNECIMENTO E INS | 89356 | M | 95.2 | 16.74 | 21.48 | 2044.89
001.015.007 | REGISTRO DE GAVETA BRUTO, LATÃO, ROSCÁVEL, 1 1/2?, COM ACABAMENTO E CANOPLA CROMADOS, INST | 94794 | UN | 2 | 90.93 | 116.7 | 233.4
001.015.008 | REGISTRO DE GAVETA BRUTO, LATÃO, ROSCÁVEL, 3/4?, INSTALADO EM RESERVAÇÃO DE ÁGUA DE EDIFIC | 94494 | UN | 7 | 44.73 | 57.41 | 401.87
001.015.009 | REGISTRO DE ESFERA, PVC, SOLDÁVEL, DN 32 MM, INSTALADO EM RESERVAÇÃO DE ÁGUA DE EDIFICAÇÃ | 94490 | UN | 3 | 23.85 | 30.61 | 91.83
001.015.010 | REGISTRO DE ESFERA, PVC, SOLDÁVEL, DN 50 MM, INSTALADO EM RESERVAÇÃO DE ÁGUA DE EDIFICAÇÃ | 94492 | UN | 2 | 33.82 | 43.4 | 86.8
001.015.011 | VÁLVULA DE DESCARGA METÁLICA, BASE 1 1/2 ", ACABAMENTO METALICO CROMADO - FORNECIMENTO E I | 99635 | UN | 1 | 205.98 | 264.37 | 264.37
001.015.012 | ADAPTADOR COM FLANGES LIVRES, PVC, SOLDÁVEL, DN 32 MM X 1 , INSTALADO EM RESERVAÇÃO DE ÁGU | 94709 | UN | 6 | 30.13 | 38.67 | 232.02
001.015.013 | ADAPTADOR COM FLANGES LIVRES, PVC, SOLDÁVEL, DN 50 MM X 1 1/2 , INSTALADO EM RESERVAÇÃO DE | 94711 | UN | 2 | 56.98 | 73.13 | 146.26
001.015.014 | ADAPTADOR CURTO COM BOLSA E ROSCA PARA REGISTRO, PVC, SOLDÁVEL, DN 25MM X 3/4?, INSTALADO | 89383 | UN | 16 | 5.46 | 7 | 112
001.015.015 | ADAPTADOR CURTO COM BOLSA E ROSCA PARA REGISTRO, PVC, SOLDÁVEL, DN 50MM X 1.1/2?, INSTALAD | 89596 | UN | 5 | 10.09 | 12.95 | 64.75
001.015.016 | LUVA DE REDUÇÃO, PVC, SOLDÁVEL, DN 50MM X 25MM, INSTALADO EM PRUMADA DE ÁGUA FORNECIMENT | 89579 | UN | 3 | 10.57 | 13.56 | 40.68
001.015.017 | JOELHO 90 GRAUS, PVC, SOLDÁVEL, DN 25MM, INSTALADO EM RAMAL OU SUB-RAMAL DE ÁGUA - FORNECI | 89362 | UN | 26 | 6.95 | 8.92 | 231.92
001.015.018 | JOELHO 90 GRAUS, PVC, SOLDÁVEL, DN 32MM, INSTALADO EM RAMAL OU SUB-RAMAL DE ÁGUA - FORNECI | 89367 | UN | 4 | 9.87 | 12.66 | 50.64
001.015.019 | JOELHO 90 GRAUS, PVC, SOLDÁVEL, DN 50MM, INSTALADO EM PRUMADA DE ÁGUA - FORNECIMENTO E INS | 89501 | UN | 9 | 12.57 | 16.13 | 145.17
001.015.020 | LUVA DE CORRER, PVC, SOLDÁVEL, DN 25MM, INSTALADO EM RAMAL OU SUB-RAMAL DE ÁGUA - FORNECIM | 89379 | UN | 1 | 15.47 | 19.85 | 19.85
001.015.021 | LUVA PVC, SOLDÁVEL, DN 25 MM, INSTALADA EM RESERVAÇÃO DE ÁGUA DE EDIFICAÇÃO QUE POSSUA RE | 94657 | UN | 6 | 5.16 | 6.62 | 39.72
001.015.022 | LUVA, PVC, SOLDÁVEL, DN 50 MM, INSTALADO EM RESERVAÇÃO DE ÁGUA DE EDIFICAÇÃO QUE POSSUA RE | 94663 | UN | 2 | 11.7 | 15.01 | 30.02
001.015.023 | TUBO, PVC, SOLDÁVEL, DN 32MM, INSTALADO EM RAMAL OU SUB-RAMAL DE ÁGUA - FORNECIMENTO E INS | 89357 | M | 6.3 | 24.41 | 31.33 | 197.37
001.015.024 | TUBO, PVC, SOLDÁVEL, DN 50MM, INSTALADO EM PRUMADA DE ÁGUA - FORNECIMENTO E INSTALAÇÃO. AF | 89449 | M | 22.8 | 16.78 | 21.53 | 490.88
001.015.025 | TE, PVC, SOLDÁVEL, DN 25MM, INSTALADO EM RAMAL OU SUB-RAMAL DE ÁGUA - FORNECIMENTO E INSTA | 89395 | UN | 11 | 9.81 | 12.59 | 138.49
001.015.026 | TE, PVC, SOLDÁVEL, DN 32MM, INSTALADO EM RAMAL OU SUB-RAMAL DE ÁGUA - FORNECIMENTO E INSTA | 89398 | UN | 3 | 14.78 | 18.97 | 56.91
001.015.027 | TE, PVC, SOLDÁVEL, DN 50MM, INSTALADO EM PRUMADA DE ÁGUA - FORNECIMENTO E INSTALAÇÃO. AF_1 | 89625 | UN | 4 | 20.02 | 25.69 | 102.76
001.015.028 | TÊ DE REDUÇÃO, PVC, SOLDÁVEL, DN 50MM X 25MM, INSTALADO EM PRUMADA DE ÁGUA - FORNECIMENTO | 89627 | UN | 6 | 18.77 | 24.09 | 144.54
001.015.029 | TÊ COM BUCHA DE LATÃO NA BOLSA CENTRAL, PVC, SOLDÁVEL, DN 25MM X 1/2?, INSTALADO EM RAMAL | 89396 | UN | 1 | 17.91 | 22.98 | 22.98
001.015.030 | JOELHO 90 GRAUS COM BUCHA DE LATÃO, PVC, SOLDÁVEL, DN 25MM, X 3/4? INSTALADO EM RAMAL OU S | 89366 | UN | 1 | 13.94 | 17.89 | 17.89
001.015.031 | TÊ COM BUCHA DE LATÃO NA BOLSA CENTRAL, PVC, SOLDÁVEL, DN 25MM X 1/2?, INSTALADO EM RAMAL | 89396 | UN | 1 | 17.91 | 22.98 | 22.98
001.015.032 | CAIXA D´ÁGUA EM POLIETILENO, 1000 LITROS, COM ACESSÓRIOS | 88503 | UN | 2 | 649.49 | 833.62 | 1667.24
001.016 | [6 empty] | 22870.29
001.016.001 | CAIXA DE GORDURA PEQUENA (CAPACIDADE: 19 L), CIRCULAR, EM PVC, DIÂMETRO INTERNO= 0,3 M. AF | 98110 | UN | 1 | 334.95 | 429.9 | 429.9
001.016.002 | CAIXA ENTERRADA HIDRÁULICA RETANGULAR EM ALVENARIA COM TIJOLOS CERÂMICOS MACIÇOS, DIMENSÕE | 97902 | UN | 4 | 528.79 | 678.7 | 2714.8
001.016.003 | CAIXA ENTERRADA HIDRÁULICA RETANGULAR EM ALVENARIA COM TIJOLOS CERÂMICOS MACIÇOS, DIMENSÕE | 99253 | UN | 2 | 515.77 | 661.99 | 1323.98
001.016.004 | CAIXA SIFONADA PVC, 150 X 150 X 50 MM, COM GRELHA REDONDA BRANCA | COMPOSIÇÃO 12 | UN | 4 | 62.43 | 80.12 | 320.48
001.016.005 | VÁLVULA EM PLÁSTICO 1" PARA PIA, TANQUE OU LAVATÓRIO, COM OU SEM LADRÃO - FORNECIMENTO E I | 86879 | UN | 2 | 7.28 | 9.34 | 18.68
001.016.006 | CURVA CURTA 90 GRAUS, PVC, SERIE NORMAL, ESGOTO PREDIAL, DN 100 MM, JUNTA ELÁSTICA, FORNEC | 89811 | UN | 5 | 34.3 | 44.02 | 220.1
001.016.007 | CURVA CURTA 90 GRAUS, PVC, SERIE NORMAL, ESGOTO PREDIAL, DN 40 MM, JUNTA SOLDÁVEL, FORNECI | 89728 | UN | 4 | 9.79 | 12.56 | 50.24
001.016.008 | JOELHO 45 GRAUS, PVC, SERIE NORMAL, ESGOTO PREDIAL, DN 100 MM, JUNTA ELÁSTICA, FORNECIDO E | 89746 | UN | 4 | 23.92 | 30.7 | 122.8
001.016.009 | JOELHO 45 GRAUS, PVC, SERIE NORMAL, ESGOTO PREDIAL, DN 40 MM, JUNTA SOLDÁVEL, FORNECIDO E | 89726 | UN | 4 | 6.31 | 8.09 | 32.36
001.016.010 | JOELHO 45 GRAUS, PVC, SERIE NORMAL, ESGOTO PREDIAL, DN 50 MM, JUNTA ELÁSTICA, FORNECIDO E | 89732 | UN | 5 | 11.32 | 14.52 | 72.6
001.016.011 | JOELHO 45 GRAUS, PVC, SERIE NORMAL, ESGOTO PREDIAL, DN 75 MM, JUNTA ELÁSTICA, FORNECIDO E | 89739 | UN | 4 | 19.63 | 25.19 | 100.76
001.016.012 | JOELHO 90 GRAUS, PVC, SERIE NORMAL, ESGOTO PREDIAL, DN 100 MM, JUNTA ELÁSTICA, FORNECIDO E | 89744 | UN | 6 | 23.98 | 30.77 | 184.62
001.016.013 | JOELHO 90 GRAUS, PVC, SERIE NORMAL, ESGOTO PREDIAL, DN 50 MM, JUNTA ELÁSTICA, FORNECIDO E | 89731 | UN | 10 | 10.66 | 13.68 | 136.8
001.016.014 | JOELHO 90 GRAUS, PVC, SERIE NORMAL, ESGOTO PREDIAL, DN 75 MM, JUNTA ELÁSTICA, FORNECIDO E | 89737 | UN | 5 | 18.69 | 23.98 | 119.9
001.016.015 | JOELHO 90 GRAUS, PVC, SERIE NORMAL, ESGOTO PREDIAL, DN 40 MM, JUNTA SOLDÁVEL, FORNECIDO E | 89724 | UN | 4 | 9.1 | 11.67 | 46.68
001.016.016 | JUNÇÃO SIMPLES, PVC, SERIE NORMAL, ESGOTO PREDIAL, DN 75 X 75 MM, JUNTA ELÁSTICA, FORNECID | 89795 | UN | 1 | 36.84 | 47.28 | 47.28
001.016.017 | JUNÇÃO SIMPLES, PVC, SERIE NORMAL, ESGOTO PREDIAL, DN 50 X 50 MM, JUNTA ELÁSTICA, FORNECID | 89785 | UN | 1 | 22.44 | 28.8 | 28.8
001.016.018 | JUNÇÃO SIMPLES, PVC, DN 100 X 50 MM, JUNTA ELÁSTICA, FORNECIDO E INSTALADO EM RAMAL DE ENC | COMPOSIÇÃO 13 | UN | 3 | 34.49 | 44.26 | 132.78
001.016.019 | JUNÇÃO SIMPLES, PVC, DN 75 X 50 MM, JUNTA ELÁSTICA, FORNECIDO E INSTALADO EM RAMAL DE ENCA | COMPOSIÇÃO 14 | UN | 1 | 31.03 | 39.82 | 39.82
001.016.020 | REDUÇÃO EXCÊNTRICA, PVC, SERIE R, ÁGUA PLUVIAL, DN 75 X 50 MM, JUNTA ELÁSTICA, FORNECIDO E | 89549 | UN | 2 | 16.19 | 20.77 | 41.54
001.016.021 | TUBO PVC, SERIE NORMAL, ESGOTO PREDIAL, DN 100 MM, FORNECIDO E INSTALADO EM RAMAL DE DESCA | 89714 | M | 105.5 | 48.64 | 62.42 | 6585.31
001.016.022 | TUBO PVC, SERIE NORMAL, ESGOTO PREDIAL, DN 40 MM, FORNECIDO E INSTALADO EM RAMAL DE DESCAR | 89711 | M | 10.8 | 16.1 | 20.66 | 223.12
001.016.023 | TUBO PVC, SERIE NORMAL, ESGOTO PREDIAL, DN 50 MM, FORNECIDO E INSTALADO EM RAMAL DE DESCAR | 89712 | M | 19.7 | 24.97 | 32.04 | 631.18
001.016.024 | TUBO PVC, SERIE NORMAL, ESGOTO PREDIAL, DN 75 MM, FORNECIDO E INSTALADO EM RAMAL DE DESCAR | 89713 | M | 18.8 | 38.25 | 49.09 | 922.89
001.016.025 | TUBO PVC, SERIE NORMAL, ESGOTO PREDIAL, DN 150 MM, FORNECIDO E INSTALADO EM SUBCOLETOR AÉR | 89849 | M | 11.7 | 57.94 | 74.36 | 870.01
001.016.026 | TE, PVC, SERIE NORMAL, ESGOTO PREDIAL, DN 50 X 50 MM, JUNTA ELÁSTICA, FORNECIDO E INSTALAD | 89825 | UN | 4 | 16.91 | 21.7 | 86.8
001.016.027 | RALO HEMISFÉRICO EM FERRO FUNDIDO, TIPO ABACAXI 75MM | COMPOSIÇÃO 15 | UN | 1 | 35.78 | 45.92 | 45.92
001.016.028 | CURVA LONGA 90 GRAUS, PVC, SERIE NORMAL, ESGOTO PREDIAL, DN 100 MM, JUNTA ELÁSTICA, FORNEC | 89750 | UN | 4 | 64.64 | 82.96 | 331.84
001.016.029 | JUNÇÃO SIMPLES, PVC, DN 150 X 100 MM, JUNTA ELÁSTICA, FORNECIDO E INSTALADO EM RAMAL DE EN | COMPOSIÇÃO 16 | UN | 1 | 183.42 | 235.41 | 235.41
001.016.030 | TERMINAL DE VENTILAÇÃO EM PVC RÍGIDO, DIÂM = 50 MM | COMPOSIÇÃO 17 | UN | 4 | 12.77 | 16.39 | 65.56
001.016.031 | TANQUE SÉPTICO CIRCULAR, EM CONCRETO PRÉ-MOLDADO, DIÂMETRO INTERNO = 1,40 M, ALTURA INTERN | 98053 | UN | 1 | 2562.46 | 3288.91 | 3288.91
001.016.032 | SUMIDOURO CIRCULAR, EM CONCRETO PRÉ-MOLDADO, DIÂMETRO INTERNO = 1,88 M, ALTURA INTERNA = 2 | 98062 | UN | 1 | 2647.78 | 3398.42 | 3398.42
001.017 | [6 empty] | 9922.64
001.017.001 | BANCADA EM GRANITO CINZA ANDORINHA, E=2CM | COMPOSIÇÃO 18 | m2 | 3.15 | 223.32 | 286.63 | 902.88
001.017.002 | TORNEIRA CROMADA LONGA, DE PAREDE, 1/2" OU 3/4", PARA PIA DE COZINHA, PADRÃO POPULAR - FOR | 86911 | UN | 2 | 70 | 89.84 | 179.68
001.017.003 | VASO SANITÁRIO SIFONADO COM CAIXA ACOPLADA LOUÇA BRANCA, INCLUSO ENGATE FLEXÍVEL EM PLÁSTI | 86931 | UN | 4 | 422.88 | 542.76 | 2171.04
001.017.004 | VASO SANITARIO SIFONADO CONVENCIONAL PARA PCD SEM FURO FRONTAL COM LOUÇA BRANCA SEM ASSENT | 95472 | UN | 1 | 653.25 | 838.44 | 838.44
001.017.005 | MICTÓRIO SIFONADO LOUÇA BRANCA ? PADRÃO MÉDIO ? FORNECIMENTO E INSTALAÇÃO. AF_01/2020 | 100858 | UN | 2 | 519.64 | 666.95 | 1333.9
001.017.006 | TORNEIRA DE JARDIM 3/4'', FORNECIMENTO E INSTALAÇÃO | COMPOSIÇÃO 19 | UN | 4 | 51.37 | 65.93 | 263.72
001.017.007 | DUCHA HIGIÊNICA PLÁSTICA COM REGISTRO METÁLICO | COMPOSIÇÃO 20 | UN | 5 | 107.46 | 137.92 | 689.6
001.017.008 | LAVATÓRIO LOUÇA BRANCA SUSPENSO, 29,5 X 39CM OU EQUIVALENTE, PADRÃO POPULAR, INCLUSO SIFÃO | 86943 | UN | 3 | 212.24 | 272.41 | 817.23
001.017.009 | LAVATÓRIO LOUÇA BRANCA DE CANTO SUSPENSO, PADRÃO POPULAR, INCLUSO SIFÃO TIPO GARRAFA EM PV | COMPOSIÇÃO 21 | UN | 1 | 222.11 | 285.07 | 285.07
001.017.010 | CUBA DE EMBUTIR DE AÇO INOXIDÁVEL MÉDIA - FORNECIMENTO E INSTALAÇÃO. AF_12/2013 | 86900 | UN | 2 | 204.15 | 262.02 | 524.04
001.017.011 | BARRA DE APOIO RETA, EM ACO INOX POLIDO, COMPRIMENTO 40 CM, FIXADA NA PAREDE - FORNECIMEN | COMPOSIÇÃO 22 | UN | 2 | 231.26 | 296.82 | 593.64
001.017.012 | BARRA DE APOIO RETA, EM ACO INOX POLIDO, COMPRIMENTO 70 CM, FIXADA NA PAREDE - FORNECIMEN | 100867 | UN | 1 | 333.76 | 428.38 | 428.38
001.017.013 | BARRA DE APOIO RETA, EM ACO INOX POLIDO, COMPRIMENTO 80 CM, FIXADA NA PAREDE - FORNECIMEN | 100868 | UN | 2 | 348.67 | 447.51 | 895.02
001.018 | [6 empty] | 14514.55
001.018.001 | ABRAÇADEIRA PVC TIPO "D" DE 3/4'' | COMPOSIÇÃO 23 | UN | 30 | 4.52 | 5.8 | 174
001.018.002 | ARRUELA DE VEDAÇÃO 1/4" | COMPOSIÇÃO 24 | UN | 200 | 4.15 | 5.32 | 1064
001.018.003 | FORNECIMENTO E ASSENTAMENTO DE BARRA CHATA DE ALUMÍNIO 7/8" X 1/4" | COMPOSIÇÃO 25 | UN | 135 | 14.68 | 18.84 | 2543.4
001.018.004 | FIXAÇÃO UTILIZANDO BUCHA DE NYLON S6 | COMPOSIÇÃO 26 | UN | 100 | 6.26 | 8.03 | 803
001.018.005 | FIXAÇÃO UTILIZANDO BUCHA DE NYLON S8 | COMPOSIÇÃO 27 | UN | 50 | 31.18 | 40.01 | 2000.5
001.018.006 | CORDOALHA DE COBRE NU 35 MM², NÃO ENTERRADA, COM ISOLADOR - FORNECIMENTO E INSTALAÇÃO. AF_ | 96973 | M | 50 | 53.72 | 68.94 | 3447
001.018.007 | CAIXA DE INSPEÇÃO PARA ATERRAMENTO, CIRCULAR, EM POLIETILENO, DIÂMETRO INTERNO = 0,3 M. AF | 98111 | UN | 2 | 45.03 | 57.79 | 115.58
001.018.008 | CAIXA DE INSPEÇÃO SUSPENSA PARA ATERRAMENTO COM TAMPA | COMPOSIÇÃO 28 | UN | 7 | 30.19 | 38.74 | 271.18
001.018.009 | CONECTOR DE MEDIÇÃO EM BRONZE C/4 PARAFUSOS P/CABOS DE COBRE DE ATÉ 50 MM2 | COMPOSIÇÃO 29 | UN | 7 | 39.93 | 51.25 | 358.75
001.018.010 | CURVA HORIZONTAL 90º BARRA CHATA DE ALUMÍNIO 7/8" X 1/8" | COMPOSIÇÃO 30 | UN | 10 | 13.64 | 17.5 | 175
001.018.011 | CURVA VERTICAL 90º BARRA CHATA DE ALUMÍNIO 7/8" X 1/8" | COMPOSIÇÃO 31 | UN | 12 | 13.64 | 17.5 | 210
001.018.012 | ELETRODUTO RÍGIDO ROSCÁVEL, PVC, DN 25 MM (3/4"), PARA CIRCUITOS TERMINAIS, INSTALADO EM P | 91871 | M | 21 | 9.9 | 12.7 | 266.7
001.018.013 | HASTE DE ATERRAMENTO 5/8 PARA SPDA - FORNECIMENTO E INSTALAÇÃO. AF_12/2017 | 96985 | UN | 21 | 51.18 | 65.68 | 1379.28
001.018.014 | MINICAPTOR DE ALUMÍNIO 7/8" X 1/8" X 3000 MM, FIXAÇÃO HORIZONTAL | COMPOSIÇÃO 32 | UN | 13 | 17.78 | 22.82 | 296.66
001.018.015 | PARAFUSO INOX AUTOPERFURANTE SEXTAVADO 12X1" - FORNECIMENTO E INSTALAÇÃO | COMPOSIÇÃO 33 | UN | 200 | 0.91 | 1.16 | 232
001.018.016 | PARAFUSO INOX ROSCA SOBERBA 4.2X32 MM - FORNECIMENTO E INSTALAÇÃO | COMPOSIÇÃO 34 | UN | 50 | 0.79 | 1.01 | 50.5
001.018.017 | PARAFUSO MÁQUINA CABEÇA CHATA INOX 1/4X1" - FORNECIMENTO E INSTALAÇÃO | COMPOSIÇÃO 35 | UN | 50 | 1.01 | 1.29 | 64.5
001.018.018 | PARAFUSO MÁQUINA CABEÇA CHATA INOX 6X50 - FORNECIMENTO E INSTALAÇÃO | COMPOSIÇÃO 36 | UN | 50 | 1.09 | 1.39 | 69.5
001.018.019 | PARAFUSO MÁQUINA SEXTAVADO INOX 1/4X1" - FORNECIMENTO E INSTALAÇÃO | COMPOSIÇÃO 37 | UN | 150 | 2.14 | 2.74 | 411
001.018.020 | PARAFUSO CABEÇA CHATA 45X40 - FORNECIMENTO E INSTALAÇÃO | COMPOSIÇÃO 38 | UN | 50 | 0.64 | 0.82 | 41
001.018.021 | PORCA SEXTAVADA INOX 1/4" - FORNECIMENTO E INSTALAÇÃO | COMPOSIÇÃO 39 | UN | 250 | 1.5 | 1.92 | 480
001.018.022 | SELANTE EM POLIURETANO FLEXÍVEL - FORNECIMENTO E INSTALAÇÃO | COMPOSIÇÃO 40 | UN | 5 | 9.51 | 12.2 | 61
001.019 | [6 empty] | 979.43
001.019.001 | LUMINÁRIA DE EMERGÊNCIA, COM 30 LÂMPADAS LED DE 2 W, SEM REATOR - FORNECIMENTO E INSTALAÇÃ | 97599 | UN | 3 | 23.39 | 30.02 | 90.06
001.019.002 | EXTINTOR DE INCÊNDIO PORTÁTIL COM CARGA DE PQS DE 4 KG, CLASSE BC - FORNECIMENTO E INSTALA | 101908 | UN | 2 | 171.87 | 220.59 | 441.18
001.019.003 | PLACA DE SINALIZAÇÃO SAÍDA DE EMERGÊNCIA, FOTOLUMINESCENTE, 316X158 MM, EM PVC *2* MM ANTI | COMPOSIÇÃO 41 | UN | 4 | 42.31 | 54.3 | 217.2
001.019.004 | PLACA DE SINALIZACAO DO EXTINTOR, FOTOLUMINESCENTE, 224X224 MM, EM PVC *2* MM ANTI-CHAMAS | COMPOSIÇÃO 42 | UN | 2 | 27.4 | 35.16 | 70.32
001.019.005 | PLACA DE SINALIZACAO DE SEGURANCA CONTRA INCENDIO, FOTOLUMINESCENTE, 300X400 MM, EM PVC *2 | COMPOSIÇÃO 43 | UN | 1 | 91.87 | 117.91 | 117.91
001.019.006 | PINTURA ACRILICA PARA SINALIZAÇÃO HORIZONTAL EM PISO CIMENTADO | 84665 | m2 | 2 | 16.66 | 21.38 | 42.76
001.020 | [6 empty] | 640.77
001.020.001 | LIMPEZA DE PISO CERÂMICO OU PORCELANATO COM PANO ÚMIDO. AF_04/2019 | 99803 | m2 | 147.25 | 1.47 | 1.88 | 276.83
001.020.002 | LIMPEZA DE REVESTIMENTO CERÂMICO EM PAREDE COM PANO ÚMIDO AF_04/2019 | 99806 | m2 | 139.91 | 0.6 | 0.77 | 107.73
001.020.003 | LIMPEZA DE SUPERFÍCIE COM JATO DE ALTA PRESSÃO. AF_04/2019 | 99814 | m2 | 147.25 | 1.36 | 1.74 | 256.21

## Composições
COMPOSIÇÕES
OBRA: | OBRA DO SENAR NOVA CANAÃ DO NORTE |  |  |  | REF.: | SINAPI-MT DES_NOV/2021
ENDEREÇO: | AV. SÃO PAULO ESQ. COM AV. GOVERNADOR DANTE DE OLIVEIRA, N06, Q62
MUNICÍPIO: | NOVA CANAÃ DO NORTE - MT |  |  |  | BDI: | 28.35%
ASSUNTO: | OBRA NOVA
COMPOSIÇÃO 01 |  | PLACA DE OBRA EM CHAPA DE AÇO GALVANIZADO |  |  |  | M2
REF.: (00051/ORSE - Placa de obra em chapa aço galvanizado, instalada)
CÓDIGO |  | COMPOSIÇÃO/MÃO DE OBRA/INSUMO | UND | QUANT.
4813 |  | PLACA DE OBRA (PARA CONSTRUCAO CIVIL) EM CHAPA GALVANIZADA *N. 22*, ADESIVADA, DE *2,0 X 1,125* M | M2 | 1
4415 |  | SARRAFO NAO APARELHADO 2,5 X 5 CM, EM MACARANDUBA, ANGELIM OU EQUIVALENTE DA REGIAO - BRUTA | M | 1
4006 |  | MADEIRA SERRADA EM PINUS, MISTA OU EQUIVALENTE DA REGIAO - BRUTA | M3 | 0.0036
5075 |  | PREGO DE ACO POLIDO COM CABECA 18 X 30 (2 3/4 X 10) | KG | 0.15
88262 |  | CARPINTEIRO DE FORMAS COM ENCARGOS COMPLEMENTARES | H | 1
88316 |  | SERVENTE COM ENCARGOS COMPLEMENTARES | H | 2
COMPOSIÇÃO 02 |  | CONCRETAGEM DE VIGAS E LAJES, FCK=25 MPA, PARA LAJES PREMOLDADAS COM USO DE BOMBA EM EDIFICAÇÃO COM ÁREA MÉDIA DE LAJES MENOR OU IGUAL A 20 M² - LANÇAMENTO, ADENSAMENTO E ACABAMENTO) |  |  |  | M3
REF.: (92729/SINAPI - CONCRETAGEM DE VIGAS E LAJES, FCK=20 MPA, PARA LAJES PREMOLDADAS COM USO DE BOMBA EM EDIFICAÇÃO COM ÁREA MÉDIA DE LAJES MENOR OU IGUAL A 20 M² - LANÇAMENTO, ADENSAMENTO E ACABAMENTO. AF_12/2015)
CÓDIGO |  | COMPOSIÇÃO/MÃO DE OBRA/INSUMO | UND | QUANT.
34493 |  | CONCRETO USINADO BOMBEAVEL, CLASSE DE RESISTENCIA C20, COM BRITA 0 E 1, SLUMP = 100 +/- 20 MM, EXCLUI SERVICO DE BOMBEAMENTO (NBR 8953) | M3 | 1.103
88262 |  | CARPINTEIRO DE FORMAS COM ENCARGOS COMPLEMENTARES | H | 0.373
88309 |  | PEDREIRO COM ENCARGOS COMPLEMENTARES | H | 1.118
88316 |  | SERVENTE COM ENCARGOS COMPLEMENTARES | H | 3.426
90586 |  | VIBRADOR DE IMERSÃO, DIÂMETRO DE PONTEIRA 45MM, MOTOR ELÉTRICO TRIFÁSICO POTÊNCIA DE 2 CV - CHP DIURNO. AF_06/2015 | CHP | 0.212
90587 |  | VIBRADOR DE IMERSÃO, DIÂMETRO DE PONTEIRA 45MM, MOTOR ELÉTRICO TRIFÁSICO POTÊNCIA DE 2 CV - CHI DIURNO. AF_06/2015 | CHI | 0.161
COMPOSIÇÃO 03 |  | DIVISÓRIA EM GRANITO CINZA ANDORINHA PARA MICTÓRIOS, POLIUDO, E=3CM, INCLUSIVE FIXAÇÃO |  |  |  | M2
(REF.: 04458/ORSE - Divisória em granito cinza andorinha para mictórios, polido, e=2cm, inclusive fixação - Rev 02)
CÓDIGO |  | COMPOSIÇÃO/MÃO DE OBRA/INSUMO | UND | QUANT. | VL. UNIT. | VL. TOTAL
25976 |  | DIVISORIA EM GRANITO, COM DUAS FACES POLIDAS, TIPO ANDORINHA/ QUARTZ/ CASTELO/ CORUMBA OU OUTROS EQUIVALENTES DA REGIAO, E= *3,0* CM | M2 | 1
88309 |  | PEDREIRO COM ENCARGOS COMPLEMENTARES | H | 1
88316 |  | SERVENTE COM ENCARGOS COMPLEMENTARES | H | 1
COMPOSIÇÃO 04 |  | PORTA DE CORRER DE ALUMÍNIO, COM QUATRO FOLHAS PARA VIDRO, INCLUSO VIDRO LISO INCOLOR, FECHADURA E PUXADOR, SEM ALIZAR. |  |  |  | M2
REF.: (100702/SINAPI - PORTA DE CORRER DE ALUMÍNIO, COM DUAS FOLHAS PARA VIDRO, INCLUSO VIDRO LISO INCOLOR, FECHADURA E PUXADOR, SEM ALIZAR. AF_12/2019)
CÓDIGO |  | COMPOSIÇÃO/MÃO DE OBRA/INSUMO | UND | QUANT.
42 |  | SELANTE ELASTICO MONOCOMPONENTE A BASE DE POLIURETANO (PU) PARA JUNTAS DIVERSAS | 310ML | 0.1274 |  |  | Coeficiente considerado o dobro da porta com 2 folhas de correr.
4922 |  | PORTA DE CORRER EM ALUMINIO, DUAS FOLHAS MOVEIS COM VIDRO, FECHADURA E PUXADOR EMBUTIDO, ACABAMENTO ANODIZADO NATURAL, SEM GUARNICAO/ALIZAR/VISTA | M2 | 2 |  |  | Coeficiente considerado o dobro da porta com 2 folhas de correr.
7568 |  | BUCHA DE NYLON SEM ABA S10, COM PARAFUSO DE 6,10 X 65 MM EM ACO ZINCADO COM ROSCA SOBERBA, CABECA CHATA E FENDA PHILLIPS | UN | 9.44 |  |  | Coeficiente considerado o dobro da porta com 2 folhas de correr.
36888 |  | GUARNICAO/MOLDURA DE ACABAMENTO PARA ESQUADRIA DE ALUMINIO ANODIZADO NATURAL, PARA 1 FACE | M | 4.404 |  |  | Coeficiente considerado o dobro da porta com 2 folhas de correr.
88309 |  | PEDREIRO COM ENCARGOS COMPLEMENTARES | H | 0.564 |  |  | Coeficiente considerado o dobro da porta com 2 folhas de correr.
88316 |  | SERVENTE COM ENCARGOS COMPLEMENTARES | H | 0.282 |  |  | Coeficiente considerado o dobro da porta com 2 folhas de correr.
COMPOSIÇÃO 05 |  | PORTA EM MADEIRA ALMOFADADA, 0,90 X 2,10 M, PARA SANITÁRIO DE DEFICIENTE FÍSICO (INCLUSIVE FERRAGENS, FECHADURA, SUPORTE E CHAPA DE ALUMÍNIO E=1MM, EXCLUSIVE BATENTE) |  |  |  | UN
REF.: (09809/ORSE - Porta em madeira almofadada (muiracatiara), 0.90 x 2.10 m, para sanitário de deficiente físico (inclusive ferragens, fechadura, suporte e chapa de alumínio e=1mm, exclusive batente) - Rev 01)
CÓDIGO |  | COMPOSIÇÃO/MÃO DE OBRA/INSUMO | UND | QUANT.
2420 |  | DOBRADICA EM ACO/FERRO, 3" X 2 1/2", E= 1,9 A 2 MM, SEM ANEL, CROMADO OU ZINCADO, TAMPA BOLA, COM PARAFUSOS | UN | 3
3097 |  | FECHADURA ROSETA REDONDA PARA PORTA DE BANHEIRO, EM ACO INOX (MAQUINA, TESTA E CONTRA-TESTA) E EM ZAMAC (MACANETA, LINGUETA E TRINCOS) COM ACABAMENTO CROMADO, MAQUINA DE 40 MM, INCLUINDO CHAVE TIPO TRANQUETA | CJ | 1
4987 |  | PORTA DE ABRIR / GIRO, DE MADEIRA FOLHA MEDIA (NBR 15930) DE 900 X 2100 MM, DE 35 MM A 40 MM DE ESPESSURA, NUCLEO SEMI-SOLIDO (SARRAFEADO), CAPA LISA EM HDF, ACABAMENTO EM LAMINADO NATURAL PARA VERNIZ | UN | 1
COTAÇÃO |  | BARRA DE APOIO, RETA, FIXA, 40 CM | UN | 2
COTAÇÃO |  | PLACA DE PROTEÇÃO PARA PORTA 90 CM | UN | 2
370 |  | AREIA MEDIA - POSTO JAZIDA/FORNECEDOR (RETIRADO NA JAZIDA, SEM TRANSPORTE) | M3 | 0.108
88262 |  | CARPINTEIRO DE FORMAS COM ENCARGOS COMPLEMENTARES | H | 3.75
1379 |  | CIMENTO PORTLAND COMPOSTO CP II-32 | KG | 4.522
5075 |  | PREGO DE ACO POLIDO COM CABECA 18 X 30 (2 3/4 X 10) | KG | 0.004
88316 |  | SERVENTE COM ENCARGOS COMPLEMENTARES | H | 3.79
QUADRO DE COTAÇÕES - BARRA DE APOIO, RETA, FIXA, 40 CM
DATA |  | FORNECEDOR | FONE |  | CNPJ | VALOR UNIT.
2021-06-06 |  | MADEIRA MADEIRA | 0800 080 00099 |  | 10.490.181/0001-35 | 144.79 | 96,39 + Frete (48,40) | https://www.madeiramadeira.com.br/barra-para-porta-de-banheiro-pne-em-aco-inox-barracerta-2644490.html
2021-06-06 |  | CERTIVA | (19) 3328-2080 |  | 34.764.945/0001-00 | 108.38 | 73,94 + Frete (34,44) | https://www.certiva.com.br/barra-apoio-para-banheiro-reta-em-aluminio-40cm-com-canopla
2021-06-06 |  | BARRA CERTA | (11) 2039-5990 |  | 51.964.039/0001-60 | 128.46 | 97,01 + Frente (31,45) | https://barracerta.com.br/produto/barra-de-apoio-para-porta-de-banheiro-pne/
VALOR ATACADO MEDIANA | [5 empty] | 128.46
QUADRO DE COTAÇÕES - PLACA DE PROTEÇÃO PARA PORTA 90 CM
DATA |  | FORNECEDOR | FONE |  | CNPJ | VALOR UNIT.
2021-06-06 |  | CERTIVA | (19) 3328-2080 |  | 34.764.945/0001-00 | 204.7 | 113,90 + Frete (90,80) | https://www.certiva.com.br/placa-de-protecao-ou-chapa-de-impacto-para-porta-de-90cm-11153
2021-06-06 |  | SOLUCENTE | (19) 3318-3040 |  | 10.811.754/0001-85 | 336.81 | 178,53+ Frete (158,28) | https://torneiraeletronica.com.br/produto/placa-de-protecao-ou-chapa-de-impacto-para-porta-53-020/159436
2021-06-06 |  | BARRA CERTA | (11) 2039-5990 |  | 51.964.039/0001-60 | 277.73 |  | https://barracerta.com.br/produto/chapa-de-protecao-de-porta-em-aco-inox/?attribute_pa_tamanho=100cm
VALOR ATACADO MEDIANA | [5 empty] | 277.73
COMPOSIÇÃO 06 |  | PORTA DE FERRO DE ABRIR, C/ GRADIL EM BARRA CHATA 3/4" X 1/8", INCLUSIVE REQUADRO, FERROLHO E DOBRADIÇAS E FECHADURA, CONFORME DESENHO |  |  |  | M2
REF.: (12104/ORSE - Porta de ferro de abrir, c/ gradil em barra chata 3/4" x 1/8", inclusive requadro, ferrolho e dobradiças e fechadura, conforme desenho)
CÓDIGO |  | COMPOSIÇÃO/MÃO DE OBRA/INSUMO | UND | QUANT.
4948 |  | PORTAO DE ABRIR EM GRADIL DE METALON REDONDO DE 3/4" VERTICAL, COM REQUADRO, ACABAMENTO NATURAL - COMPLETO | M2 | 1
88315 |  | SERRALHEIRO COM ENCARGOS COMPLEMENTARES | H | 1.6
88316 |  | SERVENTE COM ENCARGOS COMPLEMENTARES | H | 1.8
88267 |  | ARGAMASSA TRAÇO 1:0,5:4,5 (EM VOLUME DE CIMENTO, CAL E AREIA MÉDIA ÚMIDA) PARA ASSENTAMENTO DE ALVENARIA, PREPARO MANUAL. AF_08/2019 | M3 | 0.006
90830 |  | FECHADURA DE EMBUTIR COM CILINDRO, EXTERNA, COMPLETA, ACABAMENTO PADRÃO MÉDIO, INCLUSO EXECUÇÃO DE FURO - FORNECIMENTO E INSTALAÇÃO. AF_12/2019 | UN | 0.6
COMPOSIÇÃO 07 |  | PORTÃO EM FERRO, EM GRADIL METÁLICO, PADRÃO BELGO OU EQUIVALENTE, DE CORRER |  |  |  | M2
REF.: (9072/ORSE - Portão em ferro, em gradil metálico, padrão belgo ou equivalente, de correr
CÓDIGO |  | COMPOSIÇÃO/MÃO DE OBRA/INSUMO | UND | QUANT.
37562 |  | PORTAO DE CORRER EM GRADIL FIXO DE BARRA DE FERRO CHATA DE 3 X 1/4" NA VERTICAL, SEM REQUADRO, ACABAMENTO NATURAL, COM TRILHOS E ROLDANAS | M2 | 1
11572 |  | ROLDANA CONCAVA DUPLA, 4 RODAS, EM ZAMAC COM CHAPA DE LATAO, ROLAMENTOS EM ACO, PARA PORTAS E JANELAS DE CORRER | UN | 1
88309 |  | PEDREIRO COM ENCARGOS COMPLEMENTARES | H | 1
88316 |  | SERVENTE COM ENCARGOS COMPLEMENTARES | H | 1.5
COMPOSIÇÃO 08 |  | FORRO EM PLACAS DE GESSO RU, PARA AMBIENTES COMERCIAIS. |  |  |  | M2
REF.: (96113/SINAPI - FORRO EM PLACAS DE GESSO, PARA AMBIENTES COMERCIAIS. AF_05/2017_P)
CÓDIGO |  | COMPOSIÇÃO/MÃO DE OBRA/INSUMO | UND | QUANT.
345 |  | ARAME GALVANIZADO 18 BWG, D = 1,24MM (0,009 KG/M) | KG | 0.025
3315 |  | GESSO EM PO PARA REVESTIMENTOS/MOLDURAS/SANCAS E USO GERAL | KG | 0.9964
39416 |  | PLACA / CHAPA DE GESSO ACARTONADO, RESISTENTE A UMIDADE (RU), COR VERDE, E = 12,5 MM, 1200 X 1800 MM (L X C) | M2 | 1.074
20250 |  | SISAL EM FIBRA | KG | 0.0078
40547 |  | PARAFUSO ZINCADO, AUTOBROCANTE, FLANGEADO, 4,2 MM X 19 MM | CENTO | 0.0308
88269 |  | GESSEIRO COM ENCARGOS COMPLEMENTARES | H | 0.6313
88316 |  | SERVENTE COM ENCARGOS COMPLEMENTARES | H | 0.3156
COMPOSIÇÃO 09 |  | PEITORIL EM MÁRMORE CINZA ANDORINHA, LARGURA DE 15CM, ASSENTADO COM ARGAMASSA TRACO 1:4 (CIMENTO E AREIA MEDIA), PREPARO MANUAL DA ARGAMASSA |  |  |  | M
REF.: (101965/SINAPI - PEITORIL LINEAR EM GRANITO OU MÁRMORE, L = 15CM, COMPRIMENTO DE ATÉ 2M, ASSENTADO COM ARGAMASSA 1:6 COM ADITIVO. AF_11/2020)
CÓDIGO |  | COMPOSIÇÃO/MÃO DE OBRA/INSUMO | UND | QUANT.
20232 |  | SOLEIRA EM GRANITO, POLIDO, TIPO ANDORINHA/ QUARTZ/ CASTELO/ CORUMBA OU OUTROS EQUIVALENTES DA REGIAO, L= *15* CM, E= *2,0* CM | M | 1
87283 |  | ARGAMASSA TRAÇO 1:6 (EM VOLUME DE CIMENTO E AREIA MÉDIA ÚMIDA) COM ADIÇÃO DE PLASTIFICANTE PARA EMBOÇO/MASSA ÚNICA/ASSENTAMENTO DE ALVENARIA DE VEDAÇÃO, PREPARO MECÂNICO COM BETONEIRA 400 L. AF_08/2019 | M3 | 0,0060000
88274 |  | MARMORISTA/GRANITEIRO COM ENCARGOS COMPLEMENTARES | H | 0,4190000
88316 |  | SERVENTE COM ENCARGOS COMPLEMENTARES | H | 0,2090000
91962 |  | SERRA CIRCULAR DE BANCADA COM MOTOR ELÉTRICO POTÊNCIA DE 5HP, COM COIFA PARA DISCO 10" - CHP DIURNO. AF_08/2015 | CHP | 0,0210000
91693 |  | SERRA CIRCULAR DE BANCADA COM MOTOR ELÉTRICO POTÊNCIA DE 5HP, COM COIFA PARA DISCO 10" - CHI DIURNO. AF_08/2015 | CHI | 0,3980000
COMPOSIÇÃO 10 |  | DISPOSITIVO TETRAPOLAR DR 63 A, CORRENTE NOMINAL RESIDUAL 30MA |  |  |  | UN
REF.: (09969/ORSE - Disjuntor tetrapolar DR 125 A, tipo AC, corrente nominal residual 30mA, ref.: Siemens 5SM3-3450 ou similar)
CÓDIGO |  | COMPOSIÇÃO/MÃO DE OBRA/INSUMO | UND | QUANT. | VL. UNIT. | VL. TOTAL
88264 |  | ELETRICISTA COM ENCARGOS COMPLEMENTARES | H | 0.6 | 18.3 | 10.98
88247 |  | AUXILIAR DE ELETRICISTA COM ENCARGOS COMPLEMENTARES | H | 0.6 | 14 | 8.4
38457 |  | DISPOSITIVO DR, 4 POLOS, SENSIBILIDADE DE 30 MA, CORRENTE DE 63 A, TIPO AC | UM | 1 | 148.66 | 148.66
CUSTO DIRETO | [5 empty] | 168.04
COMPOSIÇÃO 11 |  | REFLETOR LED EXTERNO 30 W |  |  |  | UN
REF.: (12870/ORSE - Refletor TR Led, corpo em alumínio, vidro temperado, potência 30W, bivolt, temp.cor 3000K/6000K, IP-65, da Taschibra ou similar)
CÓDIGO |  | COMPOSIÇÃO/MÃO DE OBRA/INSUMO | UND | QUANT.
88264 |  | ELETRICISTA COM ENCARGOS COMPLEMENTARES | H | 0.5
88247 |  | AUXILIAR DE ELETRICISTA COM ENCARGOS COMPLEMENTARES | H | 0.3
39390 |  | LUMINARIA LED REFLETOR RETANGULAR BIVOLT, LUZ BRANCA, 30 W | UN | 1
COMPOSIÇÃO 12 |  | CAIXA SIFONADA PVC, 150 X 150 X 50 MM, COM GRELHA REDONDA BRANCA |  |  |  | UN
REF.: (01695/ORSE - Caixa sifonada quadrada, com sete entradas e uma saída, d= 150x150mm, ref.25, acabamento branco, marca Akros ou similar)
CÓDIGO |  | COMPOSIÇÃO/MÃO DE OBRA/INSUMO | UND | QUANT.
88267 |  | ENCANADOR OU BOMBEIRO HIDRÁULICO COM ENCARGOS COMPLEMENTARES | H | 0.5
88248 |  | AUXILIAR DE ENCANADOR OU BOMBEIRO HIDRÁULICO COM ENCARGOS COMPLEMENTARES | H | 0.5
11717 |  | CAIXA SIFONADA PVC, 150 X 150 X 50 MM, COM GRELHA REDONDA BRANCA | UN | 1
COMPOSIÇÃO 13 |  | JUNÇÃO SIMPLES, PVC, DN 100 X 50 MM, JUNTA ELÁSTICA, FORNECIDO E INSTALADO EM RAMAL DE ENCAMINHAMENTO |  |  |  | UN
REF.: (89569/SINAPI - JUNÇÃO SIMPLES, PVC, SERIE R, ÁGUA PLUVIAL, DN 100 X 75 MM, JUNTA ELÁSTICA, FORNECIDO E INSTALADO EM RAMAL DE ENCAMINHAMENTO. AF_12/2014)
CÓDIGO |  | COMPOSIÇÃO/MÃO DE OBRA/INSUMO | UND | QUANT.
88267 |  | ENCANADOR OU BOMBEIRO HIDRÁULICO COM ENCARGOS COMPLEMENTARES | H | 0.185
88248 |  | AUXILIAR DE ENCANADOR OU BOMBEIRO HIDRÁULICO COM ENCARGOS COMPLEMENTARES | H | 0.185
296 |  | ANEL BORRACHA PARA TUBO ESGOTO PREDIAL DN 50 MM (NBR 5688) | UN | 1
301 |  | ANEL BORRACHA PARA TUBO ESGOTO PREDIAL, DN 100 MM (NBR 5688) | UN | 1
20078 |  | PASTA LUBRIFICANTE PARA TUBOS E CONEXOES COM JUNTA ELASTICA (USO EM PVC, ACO, POLIETILENO E OUTROS) ( DE *400* G) | UN | 0.092
3659 |  | JUNCAO SIMPLES, PVC, DN 100 X 50 MM, SERIE NORMAL PARA ESGOTO PREDIAL | UN | 1
COMPOSIÇÃO 14 |  | JUNÇÃO SIMPLES, PVC, DN 75 X 50 MM, JUNTA ELÁSTICA, FORNECIDO E INSTALADO EM RAMAL DE ENCAMINHAMENTO |  |  |  | UN
REF.: (89569/SINAPI - JUNÇÃO SIMPLES, PVC, SERIE R, ÁGUA PLUVIAL, DN 100 X 75 MM, JUNTA ELÁSTICA, FORNECIDO E INSTALADO EM RAMAL DE ENCAMINHAMENTO. AF_12/2014)
CÓDIGO |  | COMPOSIÇÃO/MÃO DE OBRA/INSUMO | UND | QUANT.
88267 |  | ENCANADOR OU BOMBEIRO HIDRÁULICO COM ENCARGOS COMPLEMENTARES | H | 0.185
88248 |  | AUXILIAR DE ENCANADOR OU BOMBEIRO HIDRÁULICO COM ENCARGOS COMPLEMENTARES | H | 0.185
296 |  | ANEL BORRACHA PARA TUBO ESGOTO PREDIAL DN 50 MM (NBR 5688) | UN | 1
301 |  | ANEL BORRACHA PARA TUBO ESGOTO PREDIAL, DN 100 MM (NBR 5688) | UN | 1
20078 |  | PASTA LUBRIFICANTE PARA TUBOS E CONEXOES COM JUNTA ELASTICA (USO EM PVC, ACO, POLIETILENO E OUTROS) ( DE *400* G) | UN | 0.092
3661 |  | JUNCAO SIMPLES, PVC, DN 75 X 50 MM, SERIE NORMAL PARA ESGOTO PREDIAL | UN | 1
COMPOSIÇÃO 15 |  | RALO HEMISFÉRICO EM FERRO FUNDIDO, TIPO ABACAXI 75MM |  |  |  | UN
REF.: (09752/ORSE - Ralo hemisférico em ferro fundido, tipo abacaxi 75mm)
CÓDIGO |  | COMPOSIÇÃO/MÃO DE OBRA/INSUMO | UND | QUANT.
88267 |  | ENCANADOR OU BOMBEIRO HIDRÁULICO COM ENCARGOS COMPLEMENTARES | H | 0.5
88248 |  | AUXILIAR DE ENCANADOR OU BOMBEIRO HIDRÁULICO COM ENCARGOS COMPLEMENTARES | H | 0.5
11707 |  | RALO FOFO SEMIESFERICO, 75 MM, PARA LAJES/ CALHAS | UM | 1
COMPOSIÇÃO 16 |  | JUNÇÃO SIMPLES, PVC, DN 150 X 100 MM, JUNTA ELÁSTICA, FORNECIDO E INSTALADO EM RAMAL DE ENCAMINHAMENTO |  |  |  | UN
REF.: (89569/SINAPI - JUNÇÃO SIMPLES, PVC, SERIE R, ÁGUA PLUVIAL, DN 100 X 75 MM, JUNTA ELÁSTICA, FORNECIDO E INSTALADO EM RAMAL DE ENCAMINHAMENTO. AF_12/2014)
CÓDIGO |  | COMPOSIÇÃO/MÃO DE OBRA/INSUMO | UND | QUANT.
88267 |  | ENCANADOR OU BOMBEIRO HIDRÁULICO COM ENCARGOS COMPLEMENTARES | H | 0.185
88248 |  | AUXILIAR DE ENCANADOR OU BOMBEIRO HIDRÁULICO COM ENCARGOS COMPLEMENTARES | H | 0.185
296 |  | ANEL BORRACHA PARA TUBO ESGOTO PREDIAL DN 50 MM (NBR 5688) | UN | 1
301 |  | ANEL BORRACHA PARA TUBO ESGOTO PREDIAL, DN 100 MM (NBR 5688) | UN | 1
20078 |  | PASTA LUBRIFICANTE PARA TUBOS E CONEXOES COM JUNTA ELASTICA (USO EM PVC, ACO, POLIETILENO E OUTROS) ( DE *400* G) | UN | 0.092
20145 |  | JUNCAO SIMPLES, PVC SERIE R, DN 150 X 100 MM, PARA ESGOTO OU AGUAS PLUVIAIS PREDIAIS | UN | 1
COMPOSIÇÃO 17 |  | TERMINAL DE VENTILAÇÃO EM PVC RÍGIDO, DIÂM = 50 MM |  |  |  | UN
REF.: (01666/ORSE - TERMINAL DE VENTILAÇÃO EM PVC RÍGIDO C/ ANÉIS, PARA ESGOTO PRIMÁRIO, DIÂM = 50 MM)
CÓDIGO |  | COMPOSIÇÃO/MÃO DE OBRA/INSUMO | UND | QUANT.
88267 |  | ENCANADOR OU BOMBEIRO HIDRÁULICO COM ENCARGOS COMPLEMENTARES | H | 0.07
296 |  | ANEL BORRACHA PARA TUBO ESGOTO PREDIAL DN 50 MM (NBR 5688) | UN | 1
88248 |  | AUXILIAR DE ENCANADOR OU BOMBEIRO HIDRÁULICO COM ENCARGOS COMPLEMENTARES | H | 0.07
20078 |  | PASTA LUBRIFICANTE PARA TUBOS E CONEXOES COM JUNTA ELASTICA (USO EM PVC, ACO, POLIETILENO E OUTROS) ( DE *400* G) | UN | 0.008
1703 |  | TERMINAL DE VENTILAÇÃO PVC RIGIDO JE | UN | 1
COMPOSIÇÃO 18 |  | BANCADA EM GRANITO CINZA ANDORINHA, E=2CM |  |  |  | M2
REF.: (10759/ORSE - Bancada em granito cinza andorinha, e=2cm)
CÓDIGO |  | COMPOSIÇÃO/MÃO DE OBRA/INSUMO | UND | QUANT.
11693 |  | BANCADA/TAMPO LISO (SEM CUBA) EM MARMORE SINTETICO | M2 | 1
567 |  | CANTONEIRA (ABAS IGUAIS) EM FERRO GALVANIZADO, 25,4 MM X 3,17 MM (L X E), 1,27KG/M | M | 0.6
88309 |  | PEDREIRO COM ENCARGOS COMPLEMENTARES | H | 0.65 |  |  | 0.65
88242 |  | AJUDANTE DE PEDREIRO COM ENCARGOS COMPLEMENTARES | H | 1.14 |  |  | 1.14
COMPOSIÇÃO 19 |  | TORNEIRA DE JARDIM 3/4'', FORNECIMENTO E INSTALAÇÃO |  |  |  | UN
REF.: (08236/ORSE - Torneira cromada para tanque/jardim,1/2'', ref.1153, linha Misty, Fabrimar ou similar)
CÓDIGO |  | COMPOSIÇÃO/MÃO DE OBRA/INSUMO | UND | QUANT.
3146 |  | FITA VEDA ROSCA 18 MM | M | 0.5
2696 |  | ENCANADOR OU BOMBEIRO HIDRÁULICO | H | 0.5
6111 |  | SERVENTE DE OBRAS | H | 0.5
7602 |  | TORNEIRA METAL AMARELO COM BICO PARA JARDIM, PADRÃO POPULAR, 1/2'' OU 3/4'' (REF1128) | UM | 1
COMPOSIÇÃO 20 |  | DUCHA HIGIÊNICA PLÁSTICA COM REGISTRO METÁLICO |  |  |  | UN
REF.: (08211/ORSE - Ducha higiênica com registro, linha aspen, ref. 1984 C35 da DECA ou similar)
CÓDIGO |  | COMPOSIÇÃO/MÃO DE OBRA/INSUMO | UND | QUANT.
88267 |  | ENCANADOR OU BOMBEIRO HIDRÁULICO COM ENCARGOS COMPLEMENTARES | H | 0.5
3146 |  | FITA VEDA ROSCA EM ROLOS DE 18 MM X 10 M (L X C) | UN | 0.42
1370 |  | DUCHA HIGIENICA PLASTICA COM REGISTRO METALICO 1/2 " | UN | 1
COMPOSIÇÃO 21 |  | LAVATÓRIO LOUÇA BRANCA DE CANTO SUSPENSO, PADRÃO POPULAR, INCLUSO SIFÃO TIPO GARRAFA EM PVC, VÁLVULA E ENGATE FLEXÍVEL 30CM EM PLÁSTICO E TORNEIRA CROMADA DE MESA, PADRÃO POPULAR - FORNECIMENTO E INSTALAÇÃO. |  |  |  | UN
REF.: (86942/SINAPI - LAVATÓRIO LOUÇA BRANCA SUSPENSO, 29,5 X 39CM OU EQUIVALENTE, PADRÃO POPULAR, INCLUSO SIFÃO TIPO GARRAFA EM PVC, VÁLVULA E ENGATE FLEXÍVEL 30CM EM PLÁSTICO E TORNEIRA CROMADA DE MESA, PADRÃO POPULAR - FORNECIMENTO E INSTALAÇÃO. AF_12/2013)
CÓDIGO |  | COMPOSIÇÃO/MÃO DE OBRA/INSUMO | UND | QUANT.
6158 |  | VALVULA EM PLASTICO BRANCO PARA LAVATORIO 1 ", SEM UNHO, COM LADRAO | UN | 1
6146 |  | SIFAO PLASTICO TIPO COPO PARA TANQUE, 1.1/4 X 1.1/2 " | UN | 1
6141 |  | ENGATE/RABICHO FLEXIVEL PLASTICO (PVC OU ABS) BRANCO 1/2 " X 30 CM | UN | 1
36521 |  | LAVATORIO DE CANTO LOUCA BRANCA SUSPENSO *40 X 30* CM | UN | 1
13415 |  | TORNEIRA CROMADA DE MESA PARA LAVATORIO, PADRAO POPULAR, 1/2 " OU 3/4 " (REF 1193) | UN | 1
COMPOSIÇÃO 22 |  | BARRA DE APOIO RETA, EM ACO INOX POLIDO, COMPRIMENTO 40 CM, FIXADA NA PAREDE - FORNECIMENTO E INSTALAÇÃO |  |  |  | UN
REF.: (100867/SINAPI - BARRA DE APOIO RETA, EM ACO INOX POLIDO, COMPRIMENTO 70 CM, FIXADA NA PAREDE - FORNECIMENTO E INSTALAÇÃO. AF_01/2020)
CÓDIGO |  | COMPOSIÇÃO/MÃO DE OBRA/INSUMO | UND | QUANT.
4351 |  | PARAFUSO NIQUELADO 3 1/2" COM ACABAMENTO CROMADO PARA FIXAR PECA SANITARIA, INCLUI PORCA CEGA, ARRUELA E BUCHA DE NYLON TAMANHO S-8 | UN | 6
88267 |  | ENCANADOR OU BOMBEIRO HIDRÁULICO COM ENCARGOS COMPLEMENTARES | H | 0.9485
88316 |  | SERVENTE COM ENCARGOS COMPLEMENTARES | H | 0.2988
COTAÇÃO |  | BARRA DE APOIO, RETA, FIXA, EM AÇO INOX, L=40 CM | UN | 1
QUADRO DE COTAÇÕES - BARRA DE APOIO, RETA, FIXA, EM AÇO INOX, L=40 CM
DATA |  | FORNECEDOR | FONE |  | CNPJ | VALOR UNIT.
2021-06-06 |  | CERTIVA | (19) 3328-2080 |  | 34.764.945/0001-00 | 108.38 | 73,94 + Frete (34,44) | https://www.certiva.com.br/placa-de-protecao-ou-chapa-de-impacto-para-porta-de-90cm-11153
2021-06-06 |  | SOLUCENTE | (19) 3318-3040 |  | 10.811.754/0001-85 | 122.88 | 89,80 + Frete (33,08) | https://torneiraeletronica.com.br/produto/placa-de-protecao-ou-chapa-de-impacto-para-porta-53-020/159436
2021-06-06 |  | BARRA CERTA | (11) 2039-5990 |  | 51.964.039/0001-60 | 259.62 | 194,02 + Frete (65,60) | https://barracerta.com.br/produto/chapa-de-protecao-de-porta-em-aco-inox/?attribute_pa_tamanho=100cm
VALOR ATACADO MEDIANA | [5 empty] | 122.88
COMPOSIÇÃO 23 |  | ABRAÇADEIRA PVC TIPO "D" DE 3/4'' |  |  |  | UN
(REF.: 08441/ORSE - Abraçadeira metálica tipo "D" de 3/4")
CÓDIGO |  | COMPOSIÇÃO/MÃO DE OBRA/INSUMO | UND | QUANT.
88267 |  | ENCANADOR OU BOMBEIRO HIDRÁULICO COM ENCARGOS COMPLEMENTARES | H | 0.1
88248 |  | AUXILIAR DE ENCANADOR OU BOMBEIRO HIDRÁULICO COM ENCARGOS COMPLEMENTARES | H | 0.1
COTAÇÃO |  | ABRAÇADEIRA PVC TIPO CUNHA 3/4" | UN | 1
QUADRO DE COTAÇÕES - ABRAÇADEIRA PVC TIPO CUNHA DE 3/4"
DATA |  | FORNECEDOR | FONE |  | CNPJ | VALOR UNIT.
2021-06-07 |  | PETEL CBA | (65) 3634-1717 |  | 22.760.075/0001-03 | 1.09
2021-06-07 |  | TUDO HIDRÁULICA E ELÉTRICA | (65) 3321-0009 |  | 15.987.913/0001-10 | 1.2
2021-06-07 |  | PIZZATTO MATERIAIS ELÉTRICOS | (65) 3052-4200 |  | 04.181.115/0001-80 | 1.81
VALOR ATACADO MEDIANA | [5 empty] | 1.2
COMPOSIÇÃO 24 |  | ARRUELA DE VEDAÇÃO 1/4" |  |  |  | UN
(REF.: 09816/ORSE - Arruela lisa zincada d=1/4")
CÓDIGO |  | COMPOSIÇÃO/MÃO DE OBRA/INSUMO | UND | QUANT.
88264 |  | ELETRICISTA COM ENCARGOS COMPLEMENTARES | H | 0.1
88247 |  | AUXILIAR DE ELETRICISTA COM ENCARGOS COMPLEMENTARES | H | 0.1
COTAÇÃO |  | ARRUELA DE VEDAÇÃO INOX 1/4" | UN | 1
QUADRO DE COTAÇÕES - ARRUELA DE VEDAÇÃO INOX 1/4"
DATA |  | FORNECEDOR | FONE |  | CNPJ | VALOR UNIT.
2021-06-07 |  | PETEL CBA | (65) 3634-1717 |  | 22.760.075/0001-03 | 0.9
2021-06-07 |  | TUDO HIDRÁULICA E ELÉTRICA | (65) 3321-0009 |  | 15.987.913/0001-10 | 0.69
2021-06-07 |  | PIZZATTO MATERIAIS ELÉTRICOS | (65) 3052-4200 |  | 04.181.115/0001-80 | 0.3548
VALOR ATACADO MEDIANA | [5 empty] | 0.69
COMPOSIÇÃO 25 |  | FORNECIMENTO E ASSENTAMENTO DE BARRA CHATA DE ALUMÍNIO 7/8" X 1/4" |  |  |  | M
(REF.: 11811/ORSE - Fornecimento e assentamento de barra chata de alumínio de 7/8" x 1/4")
CÓDIGO |  | COMPOSIÇÃO/MÃO DE OBRA/INSUMO | UND | QUANT.
88264 |  | ELETRICISTA COM ENCARGOS COMPLEMENTARES | H | 0.18
COTAÇÃO |  | BARRA CHATA DE ALUMÍNIO 7/8" X 1/8" | M | 1
QUADRO DE COTAÇÕES - BARRA CHATA DE ALUMÍNIO 7/8" X 1/8"
DATA |  | FORNECEDOR | FONE |  | CNPJ | VALOR UNIT.
2021-06-07 |  | PETEL CBA | (65) 3634-1717 |  | 22.760.075/0001-03 | 11.17
2021-06-07 |  | TUDO HIDRÁULICA E ELÉTRICA | (65) 3321-0009 |  | 15.987.913/0001-10 | 10
2021-06-07 |  | PIZZATTO MATERIAIS ELÉTRICOS | (65) 3052-4200 |  | 04.181.115/0001-80 | 11.35
VALOR ATACADO MEDIANA | [5 empty] | 11.17
COMPOSIÇÃO 26 |  | FIXAÇÃO UTILIZANDO BUCHA DE NYLON S6 |  |  |  | UN
(REF.: 95541/SINAPI - FIXAÇÃO UTILIZANDO PARAFUSO E BUCHA DE NYLON, SOMENTE MÃO DE OBRA. AF_10/2016)
CÓDIGO |  | COMPOSIÇÃO/MÃO DE OBRA/INSUMO | UND | QUANT.
88267 |  | ENCANADOR OU BOMBEIRO HIDRÁULICO COM ENCARGOS COMPLEMENTARES | H | 0.1621 |  |  | 0.1621
88248 |  | AUXILIAR DE ENCANADOR OU BOMBEIRO HIDRÁULICO COM ENCARGOS COMPLEMENTARES | H | 0.227 |  |  | 0.227
COTAÇÃO |  | BUCHA DE NYLON S6 COM ABA | UN | 1
QUADRO DE COTAÇÕES - BUCHA DE NYLON S6
DATA |  | FORNECEDOR | FONE |  | CNPJ | VALOR UNIT.
2021-06-07 |  | PETEL CBA | (65) 3634-1717 |  | 22.760.075/0001-03 | 0.2
2021-06-07 |  | TUDO HIDRÁULICA E ELÉTRICA | (65) 3321-0009 |  | 15.987.913/0001-10 | 0.05
2021-06-07 |  | PIZZATTO MATERIAIS ELÉTRICOS | (65) 3052-4200 |  | 04.181.115/0001-80 | 0.08
VALOR ATACADO MEDIANA | [5 empty] | 0.08
COMPOSIÇÃO 27 |  | FIXAÇÃO UTILIZANDO BUCHA DE NYLON S8 |  |  |  | UN
(REF.: 95541/SINAPI - FIXAÇÃO UTILIZANDO PARAFUSO E BUCHA DE NYLON, SOMENTE MÃO DE OBRA. AF_10/2016)
CÓDIGO |  | COMPOSIÇÃO/MÃO DE OBRA/INSUMO | UND | QUANT.
88267 |  | ENCANADOR OU BOMBEIRO HIDRÁULICO COM ENCARGOS COMPLEMENTARES | H | 0.1621
88248 |  | AUXILIAR DE ENCANADOR OU BOMBEIRO HIDRÁULICO COM ENCARGOS COMPLEMENTARES | H | 0.227
COTAÇÃO |  | BUCHA DE NYLON S8 COM ABA | UN | 1
QUADRO DE COTAÇÕES - BUCHA DE NYLON S8
|  | FORNECEDOR | FONE |  | CNPJ | VALOR UNIT.
2021-06-07 |  | PETEL CBA | (65) 3634-1717 |  | 22.760.075/0001-03 | 0.26
2021-06-07 |  | TUDO HIDRÁULICA E ELÉTRICA | (65) 3321-0009 |  | 15.987.913/0001-10 | 0.1
2021-06-07 |  | PIZZATTO MATERIAIS ELÉTRICOS | (65) 3052-4200 |  | 04.181.115/0001-80 | 0.14
VALOR ATACADO MEDIANA | [5 empty] | 0.14
COMPOSIÇÃO 28 |  | CAIXA DE INSPEÇÃO SUSPENSA PARA ATERRAMENTO COM TAMPA |  |  |  | UN
(REF.: 10728/ORSE - Caixa inspeção em poliamida 150x110x70mm, bocal 1" (DN 32mm), ref: TEL-541 (SPDA))
CÓDIGO |  | COMPOSIÇÃO/MÃO DE OBRA/INSUMO | UND | QUANT.
88264 |  | ELETRICISTA COM ENCARGOS COMPLEMENTARES | H | 0.15
88247 |  | AUXILIAR DE ELETRICISTA COM ENCARGOS COMPLEMENTARES | H | 0.15
COTAÇÃO |  | CAIXA DE INSPEÇÃO SUSPENSA PARA ATERRAMENTO COM TAMPA | UN | 1
QUADRO DE COTAÇÕES - CAIXA DE INSPEÇÃO SUSPENSA PARA ATERRAMENTO COM TAMPA
|  | FORNECEDOR | FONE |  | CNPJ | VALOR UNIT.
2021-06-07 |  | PETEL CBA | (65) 3634-1717 |  | 22.760.075/0001-03 | 30.51
2021-06-07 |  | TUDO HIDRÁULICA E ELÉTRICA | (65) 3321-0009 |  | 15.987.913/0001-10 | 25
2021-06-07 |  | PIZZATTO MATERIAIS ELÉTRICOS | (65) 3052-4200 |  | 04.181.115/0001-80 | 20.69
VALOR ATACADO MEDIANA | [5 empty] | 25
COMPOSIÇÃO 29 |  | CONECTOR DE MEDIÇÃO EM BRONZE C/4 PARAFUSOS P/CABOS DE COBRE DE ATÉ 50 MM2 |  |  |  | UN
(REF.: 09048/ORSE - E Conector de medição em bronze c/4 parafusos p/cabos de cobre 16-70mm² ref.TEL-560 (pára-raio))
CÓDIGO |  | COMPOSIÇÃO/MÃO DE OBRA/INSUMO | UND | QUANT.
88264 |  | ELETRICISTA COM ENCARGOS COMPLEMENTARES | H | 0.15
88247 |  | AUXILIAR DE ELETRICISTA COM ENCARGOS COMPLEMENTARES | H | 0.15
COTAÇÃO |  | CONECTOR DE MEDIÇÃO EM BRONZE C/4 PARAFUSOS P/CABOS DE COBRE DE ATÉ 50 MM2 | UN | 1
QUADRO DE COTAÇÕES - CONECTOR DE MEDIÇÃO EM BRONZE C/4 PARAFUSOS P/CABOS DE COBRE DE ATÉ 50 MM2
|  | FORNECEDOR | FONE |  | CNPJ | VALOR UNIT.
2021-06-07 |  | PETEL CBA | (65) 3634-1717 |  | 22.760.075/0001-03 | 25.36
2021-06-07 |  | TUDO HIDRÁULICA E ELÉTRICA | (65) 3321-0009 |  | 15.987.913/0001-10 | 34.74
2021-06-07 |  | PIZZATTO MATERIAIS ELÉTRICOS | (65) 3052-4200 |  | 04.181.115/0001-80 | 36.79
VALOR ATACADO MEDIANA | [5 empty] | 34.74
COMPOSIÇÃO 30 |  | CURVA HORIZONTAL 90º BARRA CHATA DE ALUMÍNIO 7/8" X 1/8" |  |  |  | UN
(REF.: 11811/ORSE - Fornecimento e assentamento de barra chata de alumínio de 1" x 1/4")
CÓDIGO |  | COMPOSIÇÃO/MÃO DE OBRA/INSUMO | UND | QUANT.
88264 |  | ELETRICISTA COM ENCARGOS COMPLEMENTARES | H | 0.18
COTAÇÃO |  | CURVA HORIZONTAL 90º BARRA CHATA DE ALUMÍNIO 7/8" X 1/8" | UN | 1
QUADRO DE COTAÇÕES - CURVA HORIZONTAL 90º BARRA CHATA DE ALUMÍNIO 7/8" X 1/8"
DATA |  | FORNECEDOR | FONE |  | CNPJ | VALOR UNIT.
2021-06-07 |  | PETEL CBA | (65) 3634-1717 |  | 22.760.075/0001-03 | 10.13
2021-06-07 |  | TUDO HIDRÁULICA E ELÉTRICA | (65) 3321-0009 |  | 15.987.913/0001-10 | 15
2021-06-07 |  | PIZZATTO MATERIAIS ELÉTRICOS | (65) 3052-4200 |  | 04.181.115/0001-80 | 5.98
VALOR ATACADO MEDIANA | [5 empty] | 10.13
COMPOSIÇÃO 31 |  | CURVA VERTICAL 90º BARRA CHATA DE ALUMÍNIO 7/8" X 1/8" |  |  |  | UN
(REF.: 11811/ORSE - Fornecimento e assentamento de barra chata de alumínio de 1" x 1/4")
CÓDIGO |  | COMPOSIÇÃO/MÃO DE OBRA/INSUMO | UND | QUANT.
88264 |  | ELETRICISTA COM ENCARGOS COMPLEMENTARES | H | 0.18
COTAÇÃO |  | CURVA VERTICAL 90º BARRA CHATA DE ALUMÍNIO 7/8" X 1/8" | UN | 1
QUADRO DE COTAÇÕES - CURVA VERTICAL 90º BARRA CHATA DE ALUMÍNIO 7/8" X 1/8"
DATA |  | FORNECEDOR | FONE |  | CNPJ | VALOR UNIT.
2021-06-07 |  | PETEL CBA | (65) 3634-1717 |  | 22.760.075/0001-03 | 10.13
2021-06-07 |  | TUDO HIDRÁULICA E ELÉTRICA | (65) 3321-0009 |  | 15.987.913/0001-10 | 15
2021-06-07 |  | PIZZATTO MATERIAIS ELÉTRICOS | (65) 3052-4200 |  | 04.181.115/0001-80 | 5.98
VALOR ATACADO MEDIANA | [5 empty] | 10.13
COMPOSIÇÃO 32 |  | MINICAPTOR DE ALUMÍNIO 7/8" X 1/8" X 3000 MM, FIXAÇÃO HORIZONTAL |  |  |  | UN
(REF.: 11811/ORSE - Fornecimento e assentamento de barra chata de alumínio de 1" x 1/4")
CÓDIGO |  | COMPOSIÇÃO/MÃO DE OBRA/INSUMO | UND | QUANT.
88264 |  | ELETRICISTA COM ENCARGOS COMPLEMENTARES | H | 0.18
COTAÇÃO |  | MINICAPTOR DE ALUMÍNIO 7/8" X 1/8" X 3000 MM | UN | 1
QUADRO DE COTAÇÕES - MINICAPTOR DE ALUMÍNIO 7/8" X 1/8" X 3000 MM
DATA |  | FORNECEDOR | FONE |  | CNPJ | VALOR UNIT.
2021-06-07 |  | PETEL CBA | (65) 3634-1717 |  | 22.760.075/0001-03 | 14.27
2021-06-07 |  | TUDO HIDRÁULICA E ELÉTRICA | (65) 3321-0009 |  | 15.987.913/0001-10 | 15
2021-06-07 |  | PIZZATTO MATERIAIS ELÉTRICOS | (65) 3052-4200 |  | 04.181.115/0001-80 | 6.84
VALOR ATACADO MEDIANA | [5 empty] | 14.27
COMPOSIÇÃO 33 |  | PARAFUSO INOX AUTOPERFURANTE SEXTAVADO 12X1" - FORNECIMENTO E INSTALAÇÃO |  |  |  | UN
(REF.: 11039/ORSE - Parafuso auto-atarraxante em aço inox - 4,2 x 32mm - fornecimento e colocação)
CÓDIGO |  | COMPOSIÇÃO/MÃO DE OBRA/INSUMO | UND | QUANT.
88264 |  | ELETRICISTA COM ENCARGOS COMPLEMENTARES | H | 0.01
COTAÇÃO |  | PARAFUSO INOX AUTOPERFURANTE SEXTAVADO 12X1" | UN | 1
QUADRO DE COTAÇÕES - PARAFUSO INOX AUTOPERFURANTE SEXTAVADO 12X1"
DATA |  | FORNECEDOR | FONE |  | CNPJ | VALOR UNIT.
2021-06-07 |  | TUDO HIDRÁULICA E ELÉTRICA | (65) 3321-0009 |  | 15.987.913/0001-10 | 0.8
2021-06-07 |  | PIZZATTO MATERIAIS ELÉTRICOS | (65) 3052-4200 |  | 04.181.115/0001-80 | 0.63
VALOR ATACADO MEDIANA | [5 empty] | 0.715
COMPOSIÇÃO 34 |  | PARAFUSO INOX ROSCA SOBERBA 4.2X32 MM - FORNECIMENTO E INSTALAÇÃO |  |  |  | UN
(REF.: 11039/ORSE - Parafuso auto-atarraxante em aço inox - 4,2 x 32mm - fornecimento e colocação)
CÓDIGO |  | COMPOSIÇÃO/MÃO DE OBRA/INSUMO | UND | QUANT. | VL. UNIT. | VL. TOTAL
88264 |  | ELETRICISTA COM ENCARGOS COMPLEMENTARES | H | 0.01
COTAÇÃO |  | PARAFUSO INOX ROSCA SOBERBA 4.2X32 MM | UN | 1
QUADRO DE COTAÇÕES - PARAFUSO INOX AUTOPERFURANTE SEXTAVADO 12X1"
DATA |  | FORNECEDOR | FONE |  | CNPJ | VALOR UNIT.
2021-06-07 |  | TUDO HIDRÁULICA E ELÉTRICA | (65) 3321-0009 |  | 15.987.913/0001-10 | 0.95
2021-06-07 |  | PIZZATTO MATERIAIS ELÉTRICOS | (65) 3052-4200 |  | 04.181.115/0001-80 | 0.25
VALOR ATACADO MEDIANA | [5 empty] | 0.6
COMPOSIÇÃO 35 |  | PARAFUSO MÁQUINA CABEÇA CHATA INOX 1/4X1" - FORNECIMENTO E INSTALAÇÃO |  |  |  | UN
(REF.: 11039/ORSE - Parafuso auto-atarraxante em aço inox - 4,2 x 32mm - fornecimento e colocação)
CÓDIGO |  | COMPOSIÇÃO/MÃO DE OBRA/INSUMO | UND | QUANT.
88264 |  | ELETRICISTA COM ENCARGOS COMPLEMENTARES | H | 0.01
COTAÇÃO |  | PARAFUSO MÁQUINA CABEÇA CHATA INOX 1/4X1" | UN | 1
QUADRO DE COTAÇÕES - PARAFUSO INOX AUTOPERFURANTE SEXTAVADO 12X1"
DATA |  | FORNECEDOR | FONE |  | CNPJ | VALOR UNIT.
2021-06-07 |  | TUDO HIDRÁULICA E ELÉTRICA | (65) 3321-0009 |  | 15.987.913/0001-10 | 0.82
VALOR ATACADO MEDIANA | [5 empty] | 0.82
COMPOSIÇÃO 36 |  | PARAFUSO MÁQUINA CABEÇA CHATA INOX 6X50 - FORNECIMENTO E INSTALAÇÃO |  |  |  | UN
(REF.: 11039/ORSE - Parafuso auto-atarraxante em aço inox - 4,2 x 32mm - fornecimento e colocação)
CÓDIGO |  | COMPOSIÇÃO/MÃO DE OBRA/INSUMO | UND | QUANT.
88264 |  | ELETRICISTA COM ENCARGOS COMPLEMENTARES | H | 0.01
COTAÇÃO |  | PARAFUSO MÁQUINA CABEÇA CHATA INOX 6X50 | UN | 1
QUADRO DE COTAÇÕES - PARAFUSO INOX AUTOPERFURANTE SEXTAVADO 12X1"
DATA |  | FORNECEDOR | FONE |  | CNPJ | VALOR UNIT.
2021-06-07 |  | TUDO HIDRÁULICA E ELÉTRICA | (65) 3321-0009 |  | 15.987.913/0001-10 | 0.9
VALOR ATACADO MEDIANA | [5 empty] | 0.9
COMPOSIÇÃO 37 |  | PARAFUSO MÁQUINA SEXTAVADO INOX 1/4X1" - FORNECIMENTO E INSTALAÇÃO |  |  |  | UN
(REF.: 11039/ORSE - Parafuso auto-atarraxante em aço inox - 4,2 x 32mm - fornecimento e colocação)
CÓDIGO |  | COMPOSIÇÃO/MÃO DE OBRA/INSUMO | UND | QUANT.
88264 |  | ELETRICISTA COM ENCARGOS COMPLEMENTARES | H | 0.01
COTAÇÃO |  | PARAFUSO MÁQUINA SEXTAVADO INOX 1/4X1" | UN | 1
QUADRO DE COTAÇÕES - PARAFUSO INOX AUTOPERFURANTE SEXTAVADO 12X1"
DATA |  | FORNECEDOR | FONE |  | CNPJ | VALOR UNIT.
2021-06-07 |  | TUDO HIDRÁULICA E ELÉTRICA | (65) 3321-0009 |  | 15.987.913/0001-10 | 1.95
VALOR ATACADO MEDIANA | [5 empty] | 1.95
COMPOSIÇÃO 38 |  | PARAFUSO CABEÇA CHATA 45X40 - FORNECIMENTO E INSTALAÇÃO |  |  |  | UN
(REF.: 11039/ORSE - Parafuso auto-atarraxante em aço inox - 4,2 x 32mm - fornecimento e colocação)
CÓDIGO |  | COMPOSIÇÃO/MÃO DE OBRA/INSUMO | UND | QUANT.
88264 |  | ELETRICISTA COM ENCARGOS COMPLEMENTARES | H | 0.01
COTAÇÃO |  | PARAFUSO CABEÇA CHATA 45X40 | UN | 1
QUADRO DE COTAÇÕES - PARAFUSO INOX AUTOPERFURANTE SEXTAVADO 12X1"
DATA |  | FORNECEDOR | FONE |  | CNPJ | VALOR UNIT.
2021-06-07 |  | PETEL CBA | (65) 3634-1717 |  | 22.760.075/0001-03 | 0.76
2021-06-07 |  | TUDO HIDRÁULICA E ELÉTRICA | (65) 3321-0009 |  | 15.987.913/0001-10 | 0.15
VALOR ATACADO MEDIANA | [5 empty] | 0.455
COMPOSIÇÃO 39 |  | PORCA SEXTAVADA INOX 1/4" - FORNECIMENTO E INSTALAÇÃO |  |  |  | UN
(REF.: 11039/ORSE - Parafuso auto-atarraxante em aço inox - 4,2 x 32mm - fornecimento e colocação)
CÓDIGO |  | COMPOSIÇÃO/MÃO DE OBRA/INSUMO | UND | QUANT.
88264 |  | ELETRICISTA COM ENCARGOS COMPLEMENTARES | H | 0.01
COTAÇÃO |  | PORCA SEXTAVADA INOX 1/4" | UN | 1
QUADRO DE COTAÇÕES - PARAFUSO INOX AUTOPERFURANTE SEXTAVADO 12X1"
DATA |  | FORNECEDOR | FONE |  | CNPJ | VALOR UNIT.
2021-06-07 |  | PETEL CBA | (65) 3634-1717 |  | 22.760.075/0001-03 | 0.82
2021-06-07 |  | TUDO HIDRÁULICA E ELÉTRICA | (65) 3321-0009 |  | 15.987.913/0001-10 | 1.81
VALOR ATACADO MEDIANA | [5 empty] | 1.315
COMPOSIÇÃO 40 |  | SELANTE EM POLIURETANO FLEXÍVEL - FORNECIMENTO E INSTALAÇÃO |  |  |  | UN
(REF.: 08456/ORSE - Fornecimento e aplicação de selante p/calhas e rufos, tipo selacalha (veda calha), cor aluminio, ref: Vedacit ou similar)
CÓDIGO |  | COMPOSIÇÃO/MÃO DE OBRA/INSUMO | UND | QUANT.
88264 |  | ELETRICISTA COM ENCARGOS COMPLEMENTARES | H | 0.18
COTAÇÃO |  | SELANTE EM POLIURETANO FLEXÍVEL | KG | 0.1
QUADRO DE COTAÇÕES - PARAFUSO INOX AUTOPERFURANTE SEXTAVADO 12X1"
DATA |  | FORNECEDOR | FONE |  | CNPJ | VALOR UNIT.
2021-06-07 |  | TUDO HIDRÁULICA E ELÉTRICA | (65) 3321-0009 |  | 15.987.913/0001-10 | 60
VALOR ATACADO MEDIANA | [5 empty] | 60
COMPOSIÇÃO 41 |  | PLACA DE SINALIZAÇÃO SAÍDA DE EMERGÊNCIA, FOTOLUMINESCENTE, 316X158 MM, EM PVC *2* MM ANTI-CHAMAS (SIMBOLOS, CORES E PICTOGRAMAS CONFORME NBR 13434) |  |  |  | UN
(REF.: 12884/ORSE - Placa de sinalização, fotoluminescente, 38x19 cm, com seta indicativa de sentido (esuqerda ou direita) de saída de emergência - Placa S2 )
CÓDIGO |  | COMPOSIÇÃO/MÃO DE OBRA/INSUMO | UND | QUANT.
88316 |  | SERVENTE COM ENCARGOS COMPLEMENTARES | H | 0.2
37558 |  | PLACA DE SINALIZACAO DE SEGURANCA CONTRA INCENDIO, FOTOLUMINESCENTE, RETANGULAR, *20 X 40* CM, EM PVC *2* MM ANTI-CHAMAS (SIMBOLOS, CORES E PICTOGRAMAS CONFORME NBR 16820) | UN | 1
COMPOSIÇÃO 42 |  | PLACA DE SINALIZACAO DO EXTINTOR, FOTOLUMINESCENTE, 224X224 MM, EM PVC *2* MM ANTI-CHAMAS (SIMBOLOS, CORES E PICTOGRAMAS CONFORME NBR 13434) |  |  |  | UN
(REF.: 12138/ORSE - Placa de indicativa de "EXTINTOR" em pvc, dim.: 20 x 20 cm)
CÓDIGO |  | COMPOSIÇÃO/MÃO DE OBRA/INSUMO | UND | QUANT. | VL. UNIT. | VL. TOTAL
88316 |  | SERVENTE COM ENCARGOS COMPLEMENTARES | H | 0.2
37556 |  | PLACA DE SINALIZACAO DE SEGURANCA CONTRA INCENDIO, FOTOLUMINESCENTE, QUADRADA, *20 X 20* CM, EM PVC *2* MM ANTI-CHAMAS (SIMBOLOS, CORES E PICTOGRAMAS CONFORME NBR 16820) | UN | 1
COMPOSIÇÃO 43 |  | PLACA DE SINALIZACAO DE SEGURANCA CONTRA INCENDIO, FOTOLUMINESCENTE, 300X400 MM, EM PVC *2* MM ANTI-CHAMAS (SIMBOLOS, CORES E PICTOGRAMAS CONFORME NBR 13434) |  |  |  | UN
(REF.: 12138/ORSE - Placa de indicativa de "EXTINTOR" em pvc, dim.: 20 x 20 cm)
CÓDIGO |  | COMPOSIÇÃO/MÃO DE OBRA/INSUMO | UND | QUANT.
88316 |  | SERVENTE COM ENCARGOS COMPLEMENTARES | H | 0.2
COTAÇÃO |  | PLACA DE SINALIZACAO DE SEGURANCA CONTRA INCENDIO, FOTOLUMINESCENTE, 300X400 MM, EM PVC *2* MM ANTI-CHAMAS (SIMBOLOS, CORES E PICTOGRAMAS CONFORME NBR 13434) | UN | 1
QUADRO DE COTAÇÕES - PLACA DE SINALIZACAO DE SEGURANCA CONTRA INCENDIO, FOTOLUMINESCENTE, 300X400 MM, EM PVC *2* MM ANTI-CHAMAS (SIMBOLOS, CORES E PICTOGRAMAS CONFORME NBR 13434)
DATA |  | FORNECEDOR | FONE |  | CNPJ | VALOR UNIT.
2021-06-07 |  | ENFOQUE VISUAL | (11) 4972-4933 |  | 53.982.666/0001-59 | 88.84 | 49,90 + Frete (38,94) | https://enfoquevisual.com.br/products/m1-sinalizacao-de-emergencia-sistemas-de-seguranca-contra-incendio-fotoluminescente-elx-082?variant=4756276084766&currency=BRL&utm_medium=product_sync&utm_source=google&utm_content=sag_organic&utm_campaign=sag_organic&gclid=Cj0KCQjwh_eFBhDZARIsALHjIKcx8XKrU-w8fQm05ShcTKHN9H384rbISJLrFRqYm1QfYC2t1Og6dFcaAmiiEALw_wcB
2021-06-07 |  | PLACAS SHOP | (35) 3222-1000 |  | 14.347.282/0001-02 | 89.3 | 31,20 + Frete (58,10) | https://www.placasshop.com.br/produtos/FL522/
2021-06-07 |  | R&A EXTINTORES | (11) 3982-4952 |  | 14.314.086/0001-31 | 70.39 | 34,99 + Frete (35,40) | https://www.raextintores.com.br/placa-indicativa-m1-h?utm_source=Site&utm_medium=GoogleMerchant&utm_campaign=GoogleMerchant&gclid=Cj0KCQjwh_eFBhDZARIsALHjIKdqAKpa6n0O5OBk4pcQu2qmAEvN_GfG_tNDft8vgQVPW6RweEmVUb4aAq2IEALw_wcB
VALOR ATACADO MEDIANA | [5 empty] | 88.84

## Cronograma
CRONOGRAMA FÍSICO FINANCEIRO
OBRA: | OBRA DO SENAR NOVA CANAÃ DO NORTE | [13 empty] | REF.: | SINAPI-MT DES_NOV/2021
ENDEREÇO: | AV. SÃO PAULO ESQ. COM AV. GOVERNADOR DANTE DE OLIVEIRA, N06, Q62
MUNICÍPIO: | NOVA CANAÃ DO NORTE - MT | [13 empty] | BDI: | 28.35%
ASSUNTO: | OBRA NOVA
ITEM | ETAPA | VL. TOTAL | % | 30 DIAS | % | 60 DIAS | % | 90 DIAS | % | 120 DIAS | % | 150 DIAS | % | 180 DIAS | % | TOTAL
1.0 | ADMINISTRAÇÃO LOCAL DA OBRA | 69451.14 | 10.15% | 11806.6938 | 17% | 11806.6938 | 17% | 11806.6938 | 17% | 11806.6938 | 17% | 11806.6938 | 17% | 10417.671 | 15% | 100%
2.0 | SERVIÇOS PRELIMINARES | 32747.24 | 4.787% | 32747.24 | 100% | [10 empty] | 100%
3.0 | INFRAESTRUTURA - SAPATAS/VIGAS BALDRAMES | 57350.32 | 8.383% | 28675.16 | 50% | 28675.16 | 50% | [8 empty] | 100%
4.0 | SUPRAESTRUTURA - PILARES, VIGAS E LAJES | 120872.58 | 17.67% |  |  | 60436.29 | 50% | 60436.29 | 50% | [6 empty] | 100%
5.0 | ALVENARIA | 74782.55 | 10.93% |  |  | 22434.765 | 30% | 44869.53 | 60% | 7478.255 | 10% |  |  |  |  | 100%
6.0 | ESQUADRIAS E VIDROS | 68507.55 | 10.01% | [6 empty] | 34253.775 | 50% | 34253.775 | 50% |  |  | 100%
7.0 | COBERTURA | 59080.69 | 8.636% |  |  |  |  | 17724.207 | 30% | 41356.483 | 70% |  |  |  |  | 100%
8.0 | IMPERMEABILIZAÇÃO | 744.53 | 0.1088% |  |  |  |  | 595.624 | 80% | 148.906 | 20% |  |  |  |  | 100%
9.0 | REVESTIMENTOS INTERNOS/EXTERNOS | 52689.3 | 7.701% |  |  | 5268.93 | 10% | 26344.65 | 50% | 21075.72 | 40% |  |  |  |  | 100%
10.0 | FORROS | 7665.01 | 1.12% | [6 empty] | 6132.008 | 80% | 1533.002 | 20% |  |  | 100%
11.0 | PINTURA | 24929.96 | 3.644% | [8 empty] | 19943.968 | 80% | 4985.992 | 20% | 100%
12.0 | PISO | 39663.03 | 5.797% | [6 empty] | 11898.909 | 30% | 23797.818 | 60% | 3966.303 | 10% | 100%
13.0 | ACABAMENTOS | 5118.62 | 0.7482% | [8 empty] | 5118.62 | 100% |  |  | 100%
14.0 | INSTALAÇÕES ELÉTRICAS | 14332.1 | 2.095% | 1433.21 | 10% | 1433.21 | 10% | 2149.815 | 15% | 4299.63 | 30% | 4299.63 | 30% | 716.605 | 5% | 100%
15.0 | INSTALAÇÕES HIDRÁULICAS | 7286.92 | 1.065% | 728.692 | 10% | 728.692 | 10% | 1093.038 | 15% | 2186.076 | 30% | 2186.076 | 30% | 364.346 | 5% | 100%
16.0 | INSTALAÇÕES SANITÁRIAS | 22870.29 | 3.343% | 2287.029 | 10% | 2287.029 | 10% | 3430.5435 | 15% | 6861.087 | 30% | 6861.087 | 30% | 1143.5145 | 5% | 100%
17.0 | LOUÇAS, METAIS E ACESSÓRIOS | 9922.64 | 1.45% | [8 empty] | 5953.584 | 60% | 3969.056 | 40% | 100%
18.0 | SPDA - SISTEMA DE PROTEÇÃO CONTRA DESCARGA ATMOSFÉRICA | 14514.55 | 2.122% | [8 empty] | 7257.275 | 50% | 7257.275 | 50% | 100%
19.0 | PREVENÇÃO E COMBATE A INCÊNDIO | 979.43 | 0.1432% | [10 empty] | 979.43 | 100% | 100%
20.0 | LIMPEZA E ARREMATES FINAIS | 640.77 | 0.09366% | [10 empty] | 640.77 | 100% | 100%
VALOR TOTAL |  | 684149.22 | 100% | 77678.0248 | 11.35% | 133070.7698 | 19.45% | 168450.3913 | 24.62% | 147497.5428 | 21.56% | 123011.5288 | 17.98% | 34440.9625 | 5.034% | 100%
VALOR ACUMULADO |  |  |  | 77678.0248 | 11.35% | 210748.7946 | 30.8% | 379199.1859 | 55.43% | 526696.7287 | 76.99% | 649708.2575 | 94.97% | 684149.22 | 100%

## BDI
BDI
OBRA: | OBRA DO SENAR NOVA CANAÃ DO NORTE | REF.: | SINAPI-MT DES_NOV/2021
ENDEREÇO: | AV. SÃO PAULO ESQ. COM AV. GOVERNADOR DANTE DE OLIVEIRA, N06, Q62
MUNICÍPIO: | NOVA CANAÃ DO NORTE - MT | BDI: | 28.3477
ASSUNTO: | OBRA NOVA
ITEM | DISCRIMINAÇÃO |  | PERCENTUAL (%)
1.0 | ADMINISTRAÇÃO DA OBRA |  | 7.3 | MAX | MIN
1.1 | Administração Central |  | 4 | 5.5 | 3 | 0.04
1.2 | Despesas Financeiras |  | 1.23 | 1.39 | 0.59 | 0.0123
1.3 | Riscos |  | 1.27 | 1.27 | 0.97 | 0.0127
1.4 | Seguros e Garantias |  | 0.8 | 1 | 0.8 | 0.008
2.0 | LUCRO |  | 7.4
2.1 | Lucro Operacional |  | 7.4 | 8.96 | 6.16 | 0.074
3.0 | TRIBUTOS |  | 10.15 |  |  | 0.1015
3.1 | **ISS |  | 2 |  |  | 0.02
3.2 | Cofins |  | 3 |  |  | 0.03
3.3 | Pis |  | 0.65 |  |  | 0.0065
3.4 | Contribuição Previdênciária - Lei N° 13161/2015 |  | 4.5 |  |  | 0.045
**ISS - Repassado pelo município
Fórmula e parâmetros estabelecidos pelo Acórdão 2622/2013-TCU-Plenário (contemplando) | [5 empty] | 28.3477
TAXA DE BDI A SER APLICADA SOBRE O CUSTO DIRETO |  |  | 28.3477
VALOR DA OBRA |  |  | 637324.04
Não incidem IRPJ e CSLL na composição de Tributos.
CÁLCULO DO BDI
co
co
BDI
BDI=((1+AC+R+S+G)(1+DF)(1+L))/((1−I))−1