## RESUMO
Obra | SENAR - ALTO GARÇAS/MT | B.D.I. | Encargos Sociais
Bancos | SINAPI - 01/2022 - Mato Grosso SBC - 01/2022 - Mato Grosso SICRO3 - 10/2021 - Mato Grosso ORSE - 12/2021 - Sergipe SEDOP - 02/2022 - Pará SEINFRA - 027 - Ceará SETOP - 10/2021 - Minas Gerais IOPES - 08/2021 - Espírito Santo SIURB - 07/2021 - São Paulo SIURB INFRA - 07/2021 - São Paulo SUDECAP - 11/2021 - Minas Gerais CPOS - 11/2021 - São Paulo FDE - 10/2021 - São Paulo AGESUL - 06/2021 - Mato Grosso do Sul AGETOP CIVIL - 01/2022 - Goiás AGETOP RODOVIARIA - 01/2022 - Goiás CAERN - 05/2021 - Rio Grande do Norte | 25.71% | Desonerado: Horista: 84,80% Mensalista: 48,32%
Orçamento Sintético
Item | Descrição | Total | Peso (%)
1 | ADMINISTRAÇÃO DE OBRA | 13650.56 | 1.272%
2 | SERVIÇOS PRELIMINARES | 4744.84 | 0.442%
3 | ESTRUTURAS DE CONCRETO | 466925.3 | 43.5%
3.1 | FUNDAÇÕES | 75844 | 7.065%
3.2 | BLOCOS DE FUNDAÇÕES | 28372.69 | 2.643%
3.3 | PILARES COLARINHOS | 7645.5 | 0.7122%
3.4 | VIGAS BALDRAME | 79617.09 | 7.417%
3.5 | PISO DE CONCRETO | 52273.65 | 4.869%
3.6 | PILARES (TÉRREO-SUPERIOR) | 27116.67 | 2.526%
3.7 | VIGAS SUPERIOR | 59958.75 | 5.585%
3.8 | LAJE SUPERIOR | 92582.42 | 8.624%
3.9 | PILARES PLATIBANDA - RESERVATÓRIO | 12504.78 | 1.165%
3.10 | VIGAS PLATIBANDA - RESERVATÓRIO | 25678.21 | 2.392%
3.11 | LAJES TOPO | 4865.65 | 0.4532%
3.12 | ESTRUTURA ABRIGO DE GÁS | 465.89 | 0.0434%
4 | PAREDES E DIVISÓRIAS | 108449.02 | 10.1%
4.1 | ALVENARIAS | 93562.19 | 8.716%
4.2 | DIVISÓRIAS DE GRANITO | 4904.86 | 0.4569%
4.3 | ALVENARIAS - MUROS | 9981.97 | 0.9298%
5 | COBERTURA | 13123.43 | 1.222%
6 | IMPERMEABILIZAÇÃO | 2731.68 | 0.2545%
7 | CALHAS, RUFOS E PINGADEIRAS | 10150.73 | 0.9456%
8 | CALHAS DE ALVENARIA | 6638.57 | 0.6184%
9 | PISOS E REVESTIMENTOS | 71744.89 | 6.683%
9.1 | CONTRAPISO | 11407.57 | 1.063%
9.2 | REVESTIMENTOS DE PISO | 31118.61 | 2.899%
9.3 | REVESTIMENTOS CERÂMICOS DE PAREDE | 7950.52 | 0.7406%
9.4 | FORROS | 21268.19 | 1.981%
10 | ESQUADRIAS | 40268.64 | 3.751%
10.1 | ESQUADRIAS DE METÁLICAS - PORTAS E JANELAS | 36041.88 | 3.357%
10.2 | ESQUADRIAS DE MADEIRA - PORTAS | 4226.76 | 0.3937%
11 | PINTURAS | 29664.96 | 2.763%
11.1 | PINTURAS EM PAREDES INTERNAS | 8476.6 | 0.7896%
11.2 | PINTURAS EM CALHAS DE ALVENARIA | 348 | 0.03242%
11.3 | PINTURAS EM PAREDES EXTERNAS E PLATIBANDA | 9356.18 | 0.8716%
11.4 | PINTURA EM TETO | 1115.51 | 0.1039%
11.5 | PINTURAS PAREDES DE DIVISAS (FUNDOS - PAREDE EXTERNA CORREDOR - LATERAL DIREITA) | 8963.61 | 0.835%
11.6 | PINTURA EM MUROS | 1405.06 | 0.1309%
12 | APARELHOS E METAIS SANITÁRIOS | 12511.79 | 1.166%
13 | INSTALAÇÕES HIDROSANITÁRIAS | 40727.61 | 3.794%
13.1 | INSTALAÇÕES DE ÁGUA FRIA | 7820.47 | 0.7285%
13.2 | INSTALAÇÕES DE ESGOTO SANITÁRIO | 13396.24 | 1.248%
13.3 | DRENO AR CONDICIONADO | 1706.21 | 0.1589%
13.4 | INSTALAÇÕES DRENAGEM PLUVIAL | 15800.77 | 1.472%
13.5 | VENTILAÇÃO ESGOTO SANITÁRIO | 2003.92 | 0.1867%
14 | INSTALAÇÕES ELÉTRICAS | 41108.21 | 3.829%
14.1 | QUADROS DE DISTRIBUIÇÃO DE ENERGIA | 1290.45 | 0.1202%
14.2 | FORNECIMENTO E INSTALAÇÃO DE ELETROCALHAS / ELETRODUTOS | 5528.8 | 0.515%
14.3 | CABOS / CONECTORES - LIVRES DE HALOGÊNIO, BAIXA EMISSÃO DE FUMAÇA - FORNECIMENTO E INSTALAÇÃO | 16184.71 | 1.508%
14.4 | INTERRUPTORES, TOMADAS E ACESSÓRIOS - FORNECIMENTO E INSTALAÇÃO | 2017.59 | 0.1879%
14.5 | LUMINÁRIAS - FORNECIMENTO E INSTALAÇÃO | 9204.9 | 0.8575%
15 | CABEAMENTO ESTRUTURADO - FORNECIMENTO E INSTALAÇÃO | 1139.94 | 0.1062%
16 | INSTALAÇÕES DE COMBATE A INCÊNDIO | 2310.96 | 0.2153%
17 | INSTALAÇÕES DE AR CONDICIONADO | 3247.81 | 0.3025%
18 | SISTEMA DE TRATAMENTO DE ESGOTO | 6522.92 | 0.6076%
19 | LIMPEZA DE OBRA | 866.57 | 0.08072%
876528.43
_______________________________________________________________ FERNANDO STROISCH CREA/SC 062552-0

## Orçamento Sintético
|  |  | Obra | Bancos |  |  | B.D.I. | Encargos Sociais
|  |  | SENAR - ALTO GARÇAS/MT | SINAPI - 01/2022 - Mato Grosso SBC - 01/2022 - Mato Grosso SICRO3 - 10/2021 - Mato Grosso ORSE - 12/2021 - Sergipe SEDOP - 02/2022 - Pará SEINFRA - 027 - Ceará SETOP - 10/2021 - Minas Gerais IOPES - 08/2021 - Espírito Santo SIURB - 07/2021 - São Paulo SIURB INFRA - 07/2021 - São Paulo SUDECAP - 11/2021 - Minas Gerais CPOS - 11/2021 - São Paulo FDE - 10/2021 - São Paulo AGESUL - 06/2021 - Mato Grosso do Sul AGETOP CIVIL - 01/2022 - Goiás AGETOP RODOVIARIA - 01/2022 - Goiás CAERN - 05/2021 - Rio Grande do Norte |  |  | 25.71% | Desonerado: Horista: 84,80% Mensalista: 48,32%
Orçamento Sintético
Item | Código | Banco | Descrição | Und | Quant. | Valor Unit | Valor Unit com BDI | Total | Peso (%)
1 |  |  | ADMINISTRAÇÃO DE OBRA |  |  |  |  | 13650.56 | 1.272%
1.1 | 90778 | SINAPI | ENGENHEIRO CIVIL DE OBRA PLENO COM ENCARGOS COMPLEMENTARES | H | 64 | 91.99 | 115.64 | 7400.96 | 0.6894%
1.2 | 90776 | SINAPI | ENCARREGADO GERAL COM ENCARGOS COMPLEMENTARES | H | 240 | 20.72 | 26.04 | 6249.6 | 0.5822%
2 |  |  | SERVIÇOS PRELIMINARES |  |  |  |  | 4744.84 | 0.442%
2.1 | 00004813 | SINAPI | PLACA DE OBRA (PARA CONSTRUCAO CIVIL) EM CHAPA GALVANIZADA *N. 22*, ADESIVADA, DE *2,0 X 1,125* M (SEM POSTES PARA FIXACAO) | m² | 1.2 | 225 | 282.84 | 339.4 | 0.03162%
2.2 | 99059 | SINAPI | LOCACAO CONVENCIONAL DE OBRA, UTILIZANDO GABARITO DE TÁBUAS CORRIDAS PONTALETADAS A CADA 2,00M - 2 UTILIZAÇÕES. AF_10/2018 | M | 78 | 44.93 | 56.48 | 4405.44 | 0.4104%
3 |  |  | ESTRUTURAS DE CONCRETO |  |  |  |  | 466925.3 | 43.5%
3.1 |  |  | FUNDAÇÕES |  |  |  |  | 75844 | 7.065%
3.1.1 | SMT 02 | Próprio | ESTACA ESCAVADA MECANICAMENTE, SEM FLUIDO ESTABILIZANTE, COM 30CM DE DIÂMETRO, CONCRETO FCK 25 MPA, COMPRIMENTO 10M, LANÇADO POR CAMINHÃO BETONEIRA, INCLUSO ARMADURA. - FORNECIMENTO E EXECUÇÃO | UN | 50 | 1196.0719 | 1503.58 | 75179 | 7.003%
3.1.2 | 95601 | SINAPI | ARRASAMENTO MECANICO DE ESTACA DE CONCRETO ARMADO, DIAMETROS DE ATÉ 40 CM. AF_05/2021 | UN | 50 | 10.58 | 13.3 | 665 | 0.06195%
3.2 |  |  | BLOCOS DE FUNDAÇÕES |  |  |  |  | 28372.69 | 2.643%
3.2.1 | 96523 | SINAPI | ESCAVAÇÃO MANUAL PARA BLOCO DE COROAMENTO OU SAPATA (INCLUINDO ESCAVAÇÃO PARA COLOCAÇÃO DE FÔRMAS). AF_06/2017 | m³ | 13.5 | 68.7 | 86.36 | 1165.86 | 0.1086%
3.2.2 | 100978 | SINAPI | CARGA, MANOBRA E DESCARGA DE SOLOS E MATERIAIS GRANULARES EM CAMINHÃO BASCULANTE 10 M³ - CARGA COM ESCAVADEIRA HIDRÁULICA (CAÇAMBA DE 1,20 M³ / 155 HP) E DESCARGA LIVRE (UNIDADE: M3). AF_07/2020 | m³ | 18.22 | 4.96 | 6.23 | 113.51 | 0.01057%
3.2.3 | 96621 | SINAPI | LASTRO COM MATERIAL GRANULAR, APLICAÇÃO EM BLOCOS DE COROAMENTO, ESPESSURA DE *5 CM*. AF_08/2017 | m³ | 1.12 | 177.71 | 223.39 | 250.19 | 0.02331%
3.2.4 | 96536 | SINAPI | FABRICAÇÃO, MONTAGEM E DESMONTAGEM DE FÔRMA, EM MADEIRA SERRADA, E=25 MM, 4 UTILIZAÇÕES. AF_06/2017 | m² | 60.9 | 59.76 | 75.12 | 4574.8 | 0.4262%
3.2.5 | 96543 | SINAPI | ARMAÇÃO DE BLOCO, VIGA BALDRAME E SAPATA UTILIZANDO AÇO CA-60 DE 5 MM - MONTAGEM. AF_06/2017 | KG | 68.7 | 19.45 | 24.45 | 1679.71 | 0.1565%
3.2.6 | 96544 | SINAPI | ARMAÇÃO DE BLOCO, VIGA BALDRAME OU SAPATA UTILIZANDO AÇO CA-50 DE 6,3 MM - MONTAGEM. AF_06/2017 | KG | 175.7 | 18.92 | 23.78 | 4178.14 | 0.3892%
3.2.7 | 96545 | SINAPI | ARMAÇÃO DE BLOCO, VIGA BALDRAME OU SAPATA UTILIZANDO AÇO CA-50 DE 8 MM - MONTAGEM. AF_06/2017 | KG | 300.7 | 18.16 | 22.82 | 6861.97 | 0.6392%
3.2.8 | 96546 | SINAPI | ARMAÇÃO DE BLOCO, VIGA BALDRAME OU SAPATA UTILIZANDO AÇO CA-50 DE 10 MM - MONTAGEM. AF_06/2017 | KG | 19.9 | 16.45 | 20.67 | 411.33 | 0.03832%
3.2.9 | 96555 | SINAPI | CONCRETAGEM DE BLOCOS DE COROAMENTO E VIGAS BALDRAME, FCK 30 MPA, COM USO DE JERICA LANÇAMENTO, ADENSAMENTO E ACABAMENTO. AF_06/2017 | m³ | 12.52 | 576.63 | 724.88 | 9075.49 | 0.8454%
3.2.10 | 96995 | SINAPI | REATERRO MANUAL APILOADO COM SOQUETE. AF_10/2017 | m³ | 1.35 | 36.36 | 45.7 | 61.69 | 0.005747%
3.3 |  |  | PILARES COLARINHOS |  |  |  |  | 7645.5 | 0.7122%
3.3.1 | 92423 | SINAPI | MONTAGEM E DESMONTAGEM DE FÔRMA DE PILARES RETANGULARES E ESTRUTURAS SIMILARES, PÉ-DIREITO SIMPLES, EM CHAPA DE MADEIRA COMPENSADA RESINADA, 6 UTILIZAÇÕES. AF_09/2020 | m² | 30.11 | 64.35 | 80.89 | 2435.59 | 0.2269%
3.3.2 | 92759 | SINAPI | ARMAÇÃO DE PILAR OU VIGA DE UMA ESTRUTURA CONVENCIONAL DE CONCRETO ARMADO EM UM EDIFÍCIO DE MÚLTIPLOS PAVIMENTOS UTILIZANDO AÇO CA-60 DE 5,0 MM - MONTAGEM. AF_12/2015 | KG | 61.9 | 17.3 | 21.74 | 1345.7 | 0.1254%
3.3.3 | 92762 | SINAPI | ARMAÇÃO DE PILAR OU VIGA DE UMA ESTRUTURA CONVENCIONAL DE CONCRETO ARMADO EM UM EDIFÍCIO DE MÚLTIPLOS PAVIMENTOS UTILIZANDO AÇO CA-50 DE 10,0 MM - MONTAGEM. AF_12/2015 | KG | 130.1 | 15.48 | 19.45 | 2530.44 | 0.2357%
3.3.4 | 96555 | SINAPI | CONCRETAGEM DE BLOCOS DE COROAMENTO E VIGAS BALDRAME, FCK 30 MPA, COM USO DE JERICA LANÇAMENTO, ADENSAMENTO E ACABAMENTO. AF_06/2017 | m³ | 1.84 | 576.63 | 724.88 | 1333.77 | 0.1242%
3.4 |  |  | VIGAS BALDRAME |  |  |  |  | 79617.09 | 7.417%
3.4.1 | 96527 | SINAPI | ESCAVAÇÃO MANUAL DE VALA PARA VIGA BALDRAME (INCLUINDO ESCAVAÇÃO PARA COLOCAÇÃO DE FÔRMAS). AF_06/2017 | m³ | 15.22 | 90.24 | 113.44 | 1726.55 | 0.1608%
3.4.2 | 100978 | SINAPI | CARGA, MANOBRA E DESCARGA DE SOLOS E MATERIAIS GRANULARES EM CAMINHÃO BASCULANTE 10 M³ - CARGA COM ESCAVADEIRA HIDRÁULICA (CAÇAMBA DE 1,20 M³ / 155 HP) E DESCARGA LIVRE (UNIDADE: M3). AF_07/2020 | m³ | 20.54 | 4.96 | 6.23 | 127.96 | 0.01192%
3.4.3 | 96536 | SINAPI | FABRICAÇÃO, MONTAGEM E DESMONTAGEM DE FÔRMA PARA VIGA BALDRAME, EM MADEIRA SERRADA, E=25 MM, 4 UTILIZAÇÕES. AF_06/2017 | m² | 297.03 | 59.76 | 75.12 | 22312.89 | 2.079%
3.4.4 | 96543 | SINAPI | ARMAÇÃO DE BLOCO, VIGA BALDRAME E SAPATA UTILIZANDO AÇO CA-60 DE 5 MM - MONTAGEM. AF_06/2017 | KG | 111.4 | 19.45 | 24.45 | 2723.73 | 0.2537%
3.4.5 | 96544 | SINAPI | ARMAÇÃO DE BLOCO, VIGA BALDRAME OU SAPATA UTILIZANDO AÇO CA-50 DE 6,3 MM - MONTAGEM. AF_06/2017 | KG | 266.5 | 18.92 | 23.78 | 6337.37 | 0.5903%
3.4.6 | 96545 | SINAPI | ARMAÇÃO DE BLOCO, VIGA BALDRAME OU SAPATA UTILIZANDO AÇO CA-50 DE 8 MM - MONTAGEM. AF_06/2017 | KG | 11.4 | 18.16 | 22.82 | 260.14 | 0.02423%
3.4.7 | 96546 | SINAPI | ARMAÇÃO DE BLOCO, VIGA BALDRAME OU SAPATA UTILIZANDO AÇO CA-50 DE 10 MM - MONTAGEM. AF_06/2017 | KG | 1178.1 | 16.45 | 20.67 | 24351.32 | 2.268%
3.4.8 | 96547 | SINAPI | ARMAÇÃO DE BLOCO, VIGA BALDRAME OU SAPATA UTILIZANDO AÇO CA-50 DE 12,5 MM - MONTAGEM. AF_06/2017 | KG | 285 | 14 | 17.59 | 5013.15 | 0.467%
3.4.9 | 96548 | SINAPI | ARMAÇÃO DE BLOCO, VIGA BALDRAME OU SAPATA UTILIZANDO AÇO CA-50 DE 16 MM - MONTAGEM. AF_06/2017 | KG | 8.6 | 13.46 | 16.92 | 145.51 | 0.01355%
3.4.10 | 96555 | SINAPI | CONCRETAGEM DE BLOCOS DE COROAMENTO E VIGAS BALDRAME, FCK 30 MPA, COM USO DE JERICA LANÇAMENTO, ADENSAMENTO E ACABAMENTO. AF_06/2017 | m³ | 22.83 | 576.63 | 724.88 | 16549.01 | 1.542%
3.4.11 | 96995 | SINAPI | REATERRO MANUAL APILOADO COM SOQUETE. AF_10/2017 | m³ | 1.52 | 36.36 | 45.7 | 69.46 | 0.00647%
3.5 |  |  | PISO DE CONCRETO |  |  |  |  | 52273.65 | 4.869%
3.5.1 | 96624 | SINAPI | LASTRO COM MATERIAL GRANULAR (PEDRA BRITADA N.2), APLICADO EM PISOS OU LAJES SOBRE SOLO, ESPESSURA DE *10 CM*. AF_08/2017 | m³ | 28.98 | 120.83 | 151.89 | 4401.77 | 0.41%
3.5.2 | 92784 | SINAPI | ARMAÇÃO DE LAJE DE UMA ESTRUTURA CONVENCIONAL DE CONCRETO ARMADO EM UMA EDIFICAÇÃO TÉRREA OU SOBRADO UTILIZANDO AÇO CA-60 DE 5,0 MM - MONTAGEM. AF_12/2015 | KG | 500.2 | 17.76 | 22.32 | 11164.46 | 1.04%
3.5.3 | 92785 | SINAPI | ARMAÇÃO DE LAJE DE UMA ESTRUTURA CONVENCIONAL DE CONCRETO ARMADO EM UMA EDIFICAÇÃO TÉRREA OU SOBRADO UTILIZANDO AÇO CA-50 DE 6,3 MM - MONTAGEM. AF_12/2015 | KG | 191.6 | 17.64 | 22.17 | 4247.77 | 0.3957%
3.5.4 | 92786 | SINAPI | ARMAÇÃO DE LAJE DE UMA ESTRUTURA CONVENCIONAL DE CONCRETO ARMADO EM UMA EDIFICAÇÃO TÉRREA OU SOBRADO UTILIZANDO AÇO CA-50 DE 8,0 MM - MONTAGEM. AF_12/2015 | KG | 437.2 | 17.14 | 21.54 | 9417.28 | 0.8772%
3.5.5 | 92787 | SINAPI | ARMAÇÃO DE LAJE DE UMA ESTRUTURA CONVENCIONAL DE CONCRETO ARMADO EM UMA EDIFICAÇÃO TÉRREA OU SOBRADO UTILIZANDO AÇO CA-50 DE 10,0 MM - MONTAGEM. AF_12/2015 | KG | 256 | 15.56 | 19.56 | 5007.36 | 0.4664%
3.5.6 | 96555 | SINAPI | CONCRETAGEM DE BLOCOS DE COROAMENTO E VIGAS BALDRAME, FCK 30 MPA, COM USO DE JERICA LANÇAMENTO, ADENSAMENTO E ACABAMENTO. AF_06/2017 | m³ | 24.88 | 576.63 | 724.88 | 18035.01 | 1.68%
3.6 |  |  | PILARES (TÉRREO-SUPERIOR) |  |  |  |  | 27116.67 | 2.526%
3.6.1 | 92413 | SINAPI | MONTAGEM E DESMONTAGEM DE FÔRMA DE PILARES RETANGULARES E ESTRUTURAS SIMILARES, PÉ-DIREITO SIMPLES, EM CHAPA DE MADEIRA COMPENSADA RESINADA, 6 UTILIZAÇÕES. AF_09/2020 | m² | 113.59 | 64.35 | 80.89 | 9188.29 | 0.8559%
3.6.2 | 92759 | SINAPI | ARMAÇÃO DE PILAR OU VIGA DE UMA ESTRUTURA CONVENCIONAL DE CONCRETO ARMADO EM UM EDIFÍCIO DE MÚLTIPLOS PAVIMENTOS UTILIZANDO AÇO CA-60 DE 5,0 MM - MONTAGEM. AF_12/2015 | KG | 180.8 | 17.3 | 21.74 | 3930.59 | 0.3661%
3.6.3 | 92762 | SINAPI | ARMAÇÃO DE PILAR OU VIGA DE UMA ESTRUTURA CONVENCIONAL DE CONCRETO ARMADO EM UM EDIFÍCIO DE MÚLTIPLOS PAVIMENTOS UTILIZANDO AÇO CA-50 DE 10,0 MM - MONTAGEM. AF_12/2015 | KG | 336.6 | 15.48 | 19.45 | 6546.87 | 0.6099%
3.6.4 | 92763 | SINAPI | ARMAÇÃO DE PILAR OU VIGA DE UMA ESTRUTURA CONVENCIONAL DE CONCRETO ARMADO EM UM EDIFÍCIO DE MÚLTIPLOS PAVIMENTOS UTILIZANDO AÇO CA-50 DE 12,5 MM - MONTAGEM. AF_12/2015 | KG | 107.9 | 13.23 | 16.63 | 1794.37 | 0.1672%
3.6.5 | 92764 | SINAPI | ARMAÇÃO DE PILAR OU VIGA DE UMA ESTRUTURA CONVENCIONAL DE CONCRETO ARMADO EM UM EDIFÍCIO DE MÚLTIPLOS PAVIMENTOS UTILIZANDO AÇO CA-50 DE 16,0 MM - MONTAGEM. AF_12/2015 | KG | 28 | 12.84 | 16.14 | 451.92 | 0.0421%
3.6.6 | 96555 | SINAPI | CONCRETAGEM DE BLOCOS DE COROAMENTO E VIGAS BALDRAME, FCK 30 MPA, COM USO DE JERICA LANÇAMENTO, ADENSAMENTO E ACABAMENTO. AF_06/2017 | m³ | 7.18 | 576.63 | 724.88 | 5204.63 | 0.4848%
3.7 |  |  | VIGAS SUPERIOR |  |  |  |  | 59958.75 | 5.585%
3.7.1 | 92460 | SINAPI | MONTAGEM E DESMONTAGEM DE FÔRMA DE VIGA, ESCORAMENTO METÁLICO, PÉ-DIREITO SIMPLES, EM CHAPA DE MADEIRA RESINADA, 6 UTILIZAÇÕES. AF_09/2020 | m² | 216.91 | 96.85 | 121.75 | 26408.79 | 2.46%
3.7.2 | 92759 | SINAPI | ARMAÇÃO DE PILAR OU VIGA DE UMA ESTRUTURA CONVENCIONAL DE CONCRETO ARMADO EM UM EDIFÍCIO DE MÚLTIPLOS PAVIMENTOS UTILIZANDO AÇO CA-60 DE 5,0 MM - MONTAGEM. AF_12/2015 | KG | 191.6 | 17.3 | 21.74 | 4165.38 | 0.388%
3.7.3 | 92760 | SINAPI | ARMAÇÃO DE PILAR OU VIGA DE UMA ESTRUTURA CONVENCIONAL DE CONCRETO ARMADO EM UM EDIFÍCIO DE MÚLTIPLOS PAVIMENTOS UTILIZANDO AÇO CA-50 DE 6,3 MM - MONTAGEM. AF_12/2015 | KG | 90.7 | 17.3 | 21.74 | 1971.81 | 0.1837%
3.7.4 | 92761 | SINAPI | ARMAÇÃO DE PILAR OU VIGA DE UMA ESTRUTURA CONVENCIONAL DE CONCRETO ARMADO EM UM EDIFÍCIO DE MÚLTIPLOS PAVIMENTOS UTILIZANDO AÇO CA-50 DE 8,0 MM - MONTAGEM. AF_12/2015 | KG | 62.4 | 16.94 | 21.29 | 1328.49 | 0.1238%
3.7.5 | 92762 | SINAPI | ARMAÇÃO DE PILAR OU VIGA DE UMA ESTRUTURA CONVENCIONAL DE CONCRETO ARMADO EM UM EDIFÍCIO DE MÚLTIPLOS PAVIMENTOS UTILIZANDO AÇO CA-50 DE 10,0 MM - MONTAGEM. AF_12/2015 | KG | 494.6 | 15.48 | 19.45 | 9619.97 | 0.8961%
3.7.6 | 92763 | SINAPI | ARMAÇÃO DE PILAR OU VIGA DE UMA ESTRUTURA CONVENCIONAL DE CONCRETO ARMADO EM UM EDIFÍCIO DE MÚLTIPLOS PAVIMENTOS UTILIZANDO AÇO CA-50 DE 12,5 MM - MONTAGEM. AF_12/2015 | KG | 222.5 | 13.23 | 16.63 | 3700.17 | 0.3447%
3.7.7 | 92764 | SINAPI | ARMAÇÃO DE PILAR OU VIGA DE UMA ESTRUTURA CONVENCIONAL DE CONCRETO ARMADO EM UM EDIFÍCIO DE MÚLTIPLOS PAVIMENTOS UTILIZANDO AÇO CA-50 DE 16,0 MM - MONTAGEM. AF_12/2015 | KG | 70.9 | 12.84 | 16.14 | 1144.32 | 0.1066%
3.7.8 | 96555 | SINAPI | CONCRETAGEM DE BLOCOS DE COROAMENTO E VIGAS BALDRAME, FCK 30 MPA, COM USO DE JERICA LANÇAMENTO, ADENSAMENTO E ACABAMENTO. AF_06/2017 | m³ | 16.03 | 576.63 | 724.88 | 11619.82 | 1.082%
3.8 |  |  | LAJE SUPERIOR |  |  |  |  | 92582.42 | 8.624%
3.8.1 | SMT 15 | Próprio | LAJE PRE-FABRICADA TRELICADA UNIDIR C/ EPS PLT12 - FORNECIMENTO E INSTALAÇÃO | m² | 276.24 | 149.34 | 187.73 | 51858.53 | 4.831%
3.8.2 | 92784 | SINAPI | ARMAÇÃO DE LAJE DE UMA ESTRUTURA CONVENCIONAL DE CONCRETO ARMADO EM UMA EDIFICAÇÃO TÉRREA OU SOBRADO UTILIZANDO AÇO CA-60 DE 5,0 MM - MONTAGEM. AF_12/2015 | KG | 267.6 | 17.76 | 22.32 | 5972.83 | 0.5564%
3.8.3 | 92785 | SINAPI | ARMAÇÃO DE LAJE DE UMA ESTRUTURA CONVENCIONAL DE CONCRETO ARMADO EM UMA EDIFICAÇÃO TÉRREA OU SOBRADO UTILIZANDO AÇO CA-50 DE 6,3 MM - MONTAGEM. AF_12/2015 | KG | 220 | 17.64 | 22.17 | 4877.4 | 0.4543%
3.8.4 | 92786 | SINAPI | ARMAÇÃO DE LAJE DE UMA ESTRUTURA CONVENCIONAL DE CONCRETO ARMADO EM UMA EDIFICAÇÃO TÉRREA OU SOBRADO UTILIZANDO AÇO CA-50 DE 8,0 MM - MONTAGEM. AF_12/2015 | KG | 74.3 | 17.14 | 21.54 | 1600.42 | 0.1491%
3.8.5 | 92787 | SINAPI | ARMAÇÃO DE LAJE DE UMA ESTRUTURA CONVENCIONAL DE CONCRETO ARMADO EM UMA EDIFICAÇÃO TÉRREA OU SOBRADO UTILIZANDO AÇO CA-50 DE 10,0 MM - MONTAGEM. AF_12/2015 | KG | 35.1 | 15.56 | 19.56 | 686.55 | 0.06395%
3.8.6 | 92788 | SINAPI | ARMAÇÃO DE LAJE DE UMA ESTRUTURA CONVENCIONAL DE CONCRETO ARMADO EM UMA EDIFICAÇÃO TÉRREA OU SOBRADO UTILIZANDO AÇO CA-50 DE 12,5 MM - MONTAGEM. AF_12/2015 | KG | 9 | 13.27 | 16.68 | 150.12 | 0.01398%
3.8.7 | 97088 | SINAPI | ARMAÇÃO PARA EXECUÇÃO, DE LAJE, COM USO DE TELA Q-92. | KG | 408.84 | 25.91 | 32.57 | 13315.91 | 1.24%
3.8.8 | 96555 | SINAPI | CONCRETAGEM DE BLOCOS DE COROAMENTO E VIGAS BALDRAME, FCK 30 MPA, COM USO DE JERICA LANÇAMENTO, ADENSAMENTO E ACABAMENTO. AF_06/2017 | m³ | 19.48 | 576.63 | 724.88 | 14120.66 | 1.315%
3.9 |  |  | PILARES PLATIBANDA - RESERVATÓRIO |  |  |  |  | 12504.78 | 1.165%
3.9.1 | 92425 | SINAPI | MONTAGEM E DESMONTAGEM DE FÔRMA DE PILARES RETANGULARES E ESTRUTURAS SIMILARES, PÉ-DIREITO DUPLO, EM CHAPA DE MADEIRA COMPENSADA RESINADA, 6 UTILIZAÇÕES. AF_09/2020 | m² | 50.05 | 74.79 | 94.01 | 4705.2 | 0.4383%
3.9.2 | 92759 | SINAPI | ARMAÇÃO DE PILAR OU VIGA DE UMA ESTRUTURA CONVENCIONAL DE CONCRETO ARMADO EM UM EDIFÍCIO DE MÚLTIPLOS PAVIMENTOS UTILIZANDO AÇO CA-60 DE 5,0 MM - MONTAGEM. AF_12/2015 | KG | 83.7 | 17.3 | 21.74 | 1819.63 | 0.1695%
3.9.3 | 92762 | SINAPI | ARMAÇÃO DE PILAR OU VIGA DE UMA ESTRUTURA CONVENCIONAL DE CONCRETO ARMADO EM UM EDIFÍCIO DE MÚLTIPLOS PAVIMENTOS UTILIZANDO AÇO CA-50 DE 10,0 MM - MONTAGEM. AF_12/2015 | KG | 194 | 15.48 | 19.45 | 3773.3 | 0.3515%
3.9.4 | 92763 | SINAPI | ARMAÇÃO DE PILAR OU VIGA DE UMA ESTRUTURA CONVENCIONAL DE CONCRETO ARMADO EM UM EDIFÍCIO DE MÚLTIPLOS PAVIMENTOS UTILIZANDO AÇO CA-50 DE 12,5 MM - MONTAGEM. AF_12/2015 | KG | 8.9 | 13.23 | 16.63 | 148 | 0.01379%
3.9.5 | 96555 | SINAPI | CONCRETAGEM DE BLOCOS DE COROAMENTO E VIGAS BALDRAME, FCK 30 MPA, COM USO DE JERICA LANÇAMENTO, ADENSAMENTO E ACABAMENTO. AF_06/2017 | m³ | 2.84 | 576.63 | 724.88 | 2058.65 | 0.1918%
3.10 |  |  | VIGAS PLATIBANDA - RESERVATÓRIO |  |  |  |  | 25678.21 | 2.392%
3.10.1 | 92460 | SINAPI | MONTAGEM E DESMONTAGEM DE FÔRMA DE VIGA, ESCORAMENTO METÁLICO, PÉ-DIREITO SIMPLES, EM CHAPA DE MADEIRA RESINADA, 6 UTILIZAÇÕES. AF_09/2020 | m² | 92.56 | 96.85 | 121.75 | 11269.18 | 1.05%
3.10.2 | 92759 | SINAPI | ARMAÇÃO DE PILAR OU VIGA DE UMA ESTRUTURA CONVENCIONAL DE CONCRETO ARMADO EM UM EDIFÍCIO DE MÚLTIPLOS PAVIMENTOS UTILIZANDO AÇO CA-60 DE 5,0 MM - MONTAGEM. AF_12/2015 | KG | 142.6 | 17.3 | 21.74 | 3100.12 | 0.2888%
3.10.3 | 92760 | SINAPI | ARMAÇÃO DE PILAR OU VIGA DE UMA ESTRUTURA CONVENCIONAL DE CONCRETO ARMADO EM UM EDIFÍCIO DE MÚLTIPLOS PAVIMENTOS UTILIZANDO AÇO CA-50 DE 6,3 MM - MONTAGEM. AF_12/2015 | KG | 4.2 | 17.3 | 21.74 | 91.3 | 0.008505%
3.10.4 | 92762 | SINAPI | ARMAÇÃO DE PILAR OU VIGA DE UMA ESTRUTURA CONVENCIONAL DE CONCRETO ARMADO EM UM EDIFÍCIO DE MÚLTIPLOS PAVIMENTOS UTILIZANDO AÇO CA-50 DE 10,0 MM - MONTAGEM. AF_12/2015 | KG | 361.7 | 15.48 | 19.45 | 7035.06 | 0.6553%
3.10.5 | 96555 | SINAPI | CONCRETAGEM DE BLOCOS DE COROAMENTO E VIGAS BALDRAME, FCK 30 MPA, COM USO DE JERICA LANÇAMENTO, ADENSAMENTO E ACABAMENTO. AF_06/2017 | m³ | 5.77 | 576.63 | 724.88 | 4182.55 | 0.3896%
3.11 |  |  | LAJES TOPO |  |  |  |  | 4865.65 | 0.4532%
3.11.1 | 92518 | SINAPI | MONTAGEM E DESMONTAGEM DE FÔRMA DE LAJE MACIÇA, PÉ-DIREITO SIMPLES, EM CHAPA DE MADEIRA COMPENSADA RESINADA, 6 UTILIZAÇÕES. AF_09/2020 | m² | 24.77 | 31.9 | 40.1 | 993.27 | 0.09253%
3.11.2 | 92784 | SINAPI | ARMAÇÃO DE LAJE DE UMA ESTRUTURA CONVENCIONAL DE CONCRETO ARMADO EM UMA EDIFICAÇÃO TÉRREA OU SOBRADO UTILIZANDO AÇO CA-60 DE 5,0 MM - MONTAGEM. AF_12/2015 | KG | 56.3 | 17.76 | 22.32 | 1256.61 | 0.1171%
3.11.3 | 92785 | SINAPI | ARMAÇÃO DE LAJE DE UMA ESTRUTURA CONVENCIONAL DE CONCRETO ARMADO EM UMA EDIFICAÇÃO TÉRREA OU SOBRADO UTILIZANDO AÇO CA-50 DE 6,3 MM - MONTAGEM. AF_12/2015 | KG | 36.9 | 17.64 | 22.17 | 818.07 | 0.07621%
3.11.4 | 96555 | SINAPI | CONCRETAGEM DE BLOCOS DE COROAMENTO E VIGAS BALDRAME, FCK 30 MPA, COM USO DE JERICA LANÇAMENTO, ADENSAMENTO E ACABAMENTO. AF_06/2017 | m³ | 2.48 | 576.63 | 724.88 | 1797.7 | 0.1675%
3.12 |  |  | ESTRUTURA ABRIGO DE GÁS |  |  |  |  | 465.89 | 0.0434%
3.12.1 | 92518 | SINAPI | MONTAGEM E DESMONTAGEM DE FÔRMA DE LAJE MACIÇA, PÉ-DIREITO SIMPLES, EM CHAPA DE MADEIRA COMPENSADA RESINADA, 6 UTILIZAÇÕES. AF_09/2020 | m² | 1.81 | 31.9 | 40.1 | 72.58 | 0.006761%
3.12.2 | 92784 | SINAPI | ARMAÇÃO DE LAJE DE UMA ESTRUTURA CONVENCIONAL DE CONCRETO ARMADO EM UMA EDIFICAÇÃO TÉRREA OU SOBRADO UTILIZANDO AÇO CA-60 DE 5,0 MM - MONTAGEM. AF_12/2015 | KG | 12.75 | 17.76 | 22.32 | 284.58 | 0.02651%
3.12.3 | 96555 | SINAPI | CONCRETAGEM DE BLOCOS DE COROAMENTO E VIGAS BALDRAME, FCK 30 MPA, COM USO DE JERICA LANÇAMENTO, ADENSAMENTO E ACABAMENTO. AF_06/2017 | m³ | 0.15 | 576.63 | 724.88 | 108.73 | 0.01013%
4 |  |  | PAREDES E DIVISÓRIAS |  |  |  |  | 108449.02 | 10.1%
4.1 |  |  | ALVENARIAS |  |  |  |  | 93562.19 | 8.716%
4.1.1 | 103334 | SINAPI | ALVENARIA DE VEDAÇÃO DE BLOCOS CERÂMICOS FURADOS NA HORIZONTAL DE 14X9X19 CM (ESPESSURA 14 CM, BLOCO DEITADO) E ARGAMASSA DE ASSENTAMENTO COM PREPARO EM BETONEIRA. AF_12/2021 | m² | 401.7 | 120.34 | 151.27 | 60765.15 | 5.66%
4.1.2 | 87905 | SINAPI | CHAPISCO APLICADO EM ALVENARIA E ESTRUTURAS DE CONCRETO, COM COLHER DE PEDREIRO. ARGAMASSA TRAÇO 1:3 COM PREPARO EM BETONEIRA 400L. - FORNECIMENTO E EXECUÇÃO | m² | 676.95 | 6.64 | 8.34 | 5645.76 | 0.5259%
4.1.3 | 89173 | SINAPI | (COMPOSIÇÃO REPRESENTATIVA) DO SERVIÇO DE EMBOÇO/MASSA ÚNICA, APLICADO MANUALMENTE, TRAÇO 1:2:8, EM BETONEIRA DE 400L, PAREDES INTERNAS/EXTERNAS, COM EXECUÇÃO DE TALISCAS, - FORNECIMENTO E EXECUÇÃO | m² | 676.95 | 27.58 | 34.67 | 23469.85 | 2.186%
4.1.4 | 87885 | SINAPI | CHAPISCO APLICADO NO TETO, COM ROLO PARA TEXTURA ACRÍLICA. ARGAMASSA INDUSTRIALIZADA COM PREPARO EM MISTURADOR 300 KG. AF_06/2014 | m² | 23.47 | 8.86 | 11.13 | 261.22 | 0.02433%
4.1.5 | 90406 | SINAPI | MASSA ÚNICA, PARA RECEBIMENTO DE PINTURA, EM ARGAMASSA TRAÇO 1:2:8, PREPARO MECÂNICO COM BETONEIRA 400L, APLICADA MANUALMENTE EM TETO, ESPESSURA DE 20MM, COM EXECUÇÃO DE TALISCAS. AF_03/2015 | m² | 23.47 | 35.27 | 44.33 | 1040.42 | 0.09692%
4.1.6 | 93182 | SINAPI | VERGA PRÉ-MOLDADA PARA JANELAS COM ATÉ 1,5 M DE VÃO. AF_03/2016 | M | 2.82 | 42.15 | 52.98 | 149.4 | 0.01392%
4.1.7 | 93183 | SINAPI | VERGA PRÉ-MOLDADA PARA JANELAS COM MAIS DE 1,5 M DE VÃO. AF_03/2016 | M | 14.24 | 54.91 | 69.02 | 982.84 | 0.09155%
4.1.8 | 93184 | SINAPI | VERGA PRÉ-MOLDADA PARA PORTAS COM ATÉ 1,5 M DE VÃO. AF_03/2016 | M | 5.4 | 30.79 | 38.7 | 208.98 | 0.01947%
4.1.9 | 93194 | SINAPI | CONTRAVERGA PRÉ-MOLDADA PARA VÃOS DE ATÉ 1,5 M DE COMPRIMENTO. AF_03/2016 | M | 2.82 | 41.35 | 51.98 | 146.58 | 0.01365%
4.1.10 | 93195 | SINAPI | CONTRAVERGA PRÉ-MOLDADA PARA VÃOS DE MAIS DE 1,5 M DE COMPRIMENTO. AF_03/2016 | M | 14.24 | 49.83 | 62.64 | 891.99 | 0.08309%
4.2 |  |  | DIVISÓRIAS DE GRANITO |  |  |  |  | 4904.86 | 0.4569%
4.2.1 | 102257 | SINAPI | DIVISORIA SANITÁRIA, TIPO CABINE, EM PAINEL DE GRANILITE, ESP = 3CM, ASSENTADO COM ARGAMASSA COLANTE AC III-E, EXCLUSIVE FERRAGENS. AF_01/20 21 | m² | 16.85 | 231.56 | 291.09 | 4904.86 | 0.4569%
4.3 |  |  | ALVENARIAS - MUROS |  |  |  |  | 9981.97 | 0.9298%
4.3.1 | 103334 | SINAPI | ALVENARIA DE VEDAÇÃO DE BLOCOS CERÂMICOS FURADOS NA HORIZONTAL DE 14X9X19 CM (ESPESSURA 14 CM, BLOCO DEITADO) E ARGAMASSA DE ASSENTAMENTO COM PREPARO EM BETONEIRA. AF_12/2021 | m² | 38.63 | 120.34 | 151.27 | 5843.56 | 0.5443%
4.3.2 | 87905 | SINAPI | CHAPISCO APLICADO EM ALVENARIA (COM PRESENÇA DE VÃOS) E ESTRUTURAS DE CONCRETO DE FACHADA, COM COLHER DE PEDREIRO. ARGAMASSA TRAÇO 1:3 COM PREPARO EM BETONEIRA 400L. AF_06/2014 | m² | 96.22 | 6.64 | 8.34 | 802.47 | 0.07475%
4.3.3 | 89173 | SINAPI | (COMPOSIÇÃO REPRESENTATIVA) DO SERVIÇO DE EMBOÇO/MASSA ÚNICA, APLICADO MANUALMENTE, TRAÇO 1:2:8, EM BETONEIRA DE 400L, PAREDES INTERNAS, COM EXECUÇÃO DE TALISCAS, EDIFICAÇÃO HABITACIONAL UNIFAMILIAR (CASAS) E EDIFICAÇÃO PÚBLICA PADRÃO. AF_12/2014 | m² | 96.22 | 27.58 | 34.67 | 3335.94 | 0.3108%
5 |  |  | COBERTURA |  |  |  |  | 13123.43 | 1.222%
5.1 | 92566 | SINAPI | FABRICAÇÃO E INSTALAÇÃO DE ESTRUTURA PONTALETADA DE MADEIRA NÃO APARELHADA PARA TELHADOS COM ATÉ 2 ÁGUAS E PARA TELHA ONDULADA DE FIBROCIMENTO, METÁLICA, PLÁSTICA OU TERMOACÚSTICA, INCLUSO TRANSPORTE VERTICAL. AF_12/2015 | m² | 155.99 | 19.08 | 23.98 | 3740.64 | 0.3485%
5.2 | 94210 | SINAPI | TELHAMENTO COM TELHA ONDULADA DE FIBROCIMENTO E = 6 MM, COM RECOBRIMENTO LATERAL DE 1 1/4 DE ONDA PARA TELHADO COM INCLINAÇÃO MÁXIMA DE 10°, COM ATÉ 2 ÁGUAS, INCLUSO IÇAMENTO. AF_07/2019 | m² | 155.99 | 47.85 | 60.15 | 9382.79 | 0.874%
6 |  |  | IMPERMEABILIZAÇÃO |  |  |  |  | 2731.68 | 0.2545%
6.1 | 98557 | SINAPI | IMPERMEABILIZAÇÃO DE SUPERFÍCIE COM EMULSÃO ASFÁLTICA, 2 DEMÃOS (VIGAS BALDRAME) – FORNECIMENTO E EXECUÇÃO | m² | 1 | 57.84 | 72.71 | 72.71 | 0.006773%
6.2 | 98558 | SINAPI | TRATAMENTO DE RALO OU PONTO EMERGENTE COM ARGAMASSA POLIMÉRICA / MEMBRANA ACRÍLICA REFORÇADO COM VÉU DE POLIÉSTER (MAV). AF_06/2018 | UN | 9 | 5.88 | 7.39 | 66.51 | 0.006196%
6.3 | 98554 | SINAPI | IMPERMEABILIZAÇÃO DE SUPERFÍCIE COM MEMBRANA À BASE DE RESINA ACRÍLICA, 3 DEMÃOS. AF_06/2018 | m² | 30.3 | 32.86 | 41.3 | 1251.39 | 0.1166%
6.4 | 94779 | SINAPI | (COMPOSIÇÃO REPRESENTATIVA) DO SERVIÇO DE CONTRAPISO EM ARGAMASSA TRAÇO 1:4 (CIM E AREIA), EM BETONEIRA 400 L, ESPESSURA 3 CM ÁREAS SECAS E 3 CM ÁREAS MOLHADAS, PARA EDIFICAÇÃO HABITACIONAL MULTIFAMILIAR (PRÉDIO). AF_11/2014 | m² | 30.3 | 35.21 | 44.26 | 1341.07 | 0.1249%
7 |  |  | CALHAS, RUFOS E PINGADEIRAS |  |  |  |  | 10150.73 | 0.9456%
7.1 | 94228 | SINAPI | CALHA EM CHAPA DE AÇO GALVANIZADO NÚMERO 24, DESENVOLVIMENTO DE 50 CM, INCLUSO TRANSPORTE VERTICAL. AF_07/2019 | M | 13.7 | 82.55 | 103.77 | 1421.64 | 0.1324%
7.2 | 101979 | SINAPI | RUFO PINGADEIRA EM AÇO GALVANIZADO, CORTE 33. FORNECIMENTO E INSTALAÇÃO | M | 66.84 | 44.17 | 55.52 | 3710.95 | 0.3457%
7.3 | SMT 68 | Próprio | RUFO PINGADEIRA EM AÇO GALVANIZADO, CORTE 40. FORNECIMENTO E INSTALAÇÃO | M | 34.21 | 53.58 | 67.35 | 2304.04 | 0.2146%
7.4 | 94231 | SINAPI | RUFO EM CHAPA DE AÇO GALVANIZADO NÚMERO 24, CORTE ATÉ 25 CM, INCLUSO TRANSPORTE VERTICAL, VEDAÇÕES COM SELANTE FLEXÍVEL PU, FORNECIMENTO E INSTALAÇÃO | M | 44.53 | 48.49 | 60.95 | 2714.1 | 0.2528%
8 |  |  | CALHAS DE ALVENARIA |  |  |  |  | 6638.57 | 0.6184%
8.1 | 93204 | SINAPI | CINTA DE AMARRAÇÃO DE ALVENARIA MOLDADA IN LOCO EM CONCRETO. AF_03/2016 | M | 11.89 | 55.29 | 69.5 | 826.35 | 0.07698%
8.2 | fes343 | Próprio | IMPERMEABILIZACAO DE SUPERFICIE COM MANTA ASFALTICA (COM POLIMEROS TIPO APP), E=4 MM E FILME DE POLIETILENO 24 MICRAS, EM CALHA DE ALVENARIA – FORNECIMENTO E EXECUÇÃO | m² | 23.35 | 110.7 | 139.16 | 3249.38 | 0.3027%
8.3 | 98565 | SINAPI | PROTEÇÃO MECÂNICA DE SUPERFICIE HORIZONTAL COM ARGAMASSA DE CIMENTO E AREIA, TRAÇO 1:3, E=3CM. AF_06/2018 | m² | 23.35 | 39.85 | 50.09 | 1169.6 | 0.109%
8.4 | 103334 | SINAPI | ALVENARIA DE VEDAÇÃO DE BLOCOS CERÂMICOS FURADOS NA HORIZONTAL DE 14X9X19 CM (ESPESSURA 14 CM, BLOCO DEITADO) E ARGAMASSA DE ASSENTAMENTO COM PREPARO EM BETONEIRA. AF_12/2021 | m² | 5.19 | 120.34 | 151.27 | 785.09 | 0.07313%
8.5 | 87905 | SINAPI | CHAPISCO APLICADO EM ALVENARIA (COM PRESENÇA DE VÃOS) E ESTRUTURAS DE CONCRETO DE FACHADA, COM COLHER DE PEDREIRO. ARGAMASSA TRAÇO 1:3 COM PREPARO EM BETONEIRA 400L. AF_06/2014 | m² | 14.14 | 6.64 | 8.34 | 117.92 | 0.01098%
8.6 | 89173 | SINAPI | (COMPOSIÇÃO REPRESENTATIVA) DO SERVIÇO DE EMBOÇO/MASSA ÚNICA, APLICADO MANUALMENTE, TRAÇO 1:2:8, EM BETONEIRA DE 400L, PAREDES INTERNAS, COM EXECUÇÃO DE TALISCAS, EDIFICAÇÃO HABITACIONAL UNIFAMILIAR (CASAS) E EDIFICAÇÃO PÚBLICA PADRÃO. AF_12/2014 | m² | 14.14 | 27.58 | 34.67 | 490.23 | 0.04567%
9 |  |  | PISOS E REVESTIMENTOS |  |  |  |  | 71744.89 | 6.683%
9.1 |  |  | CONTRAPISO |  |  |  |  | 11407.57 | 1.063%
9.1.1 | 94779 | SINAPI | SERVIÇO DE CONTRAPISO EM ARGAMASSA TRAÇO 1:4 (CIM E AREIA), EM BETONEIRA 400 L, ESPESSURA 3 CM ÁREAS SECAS E 3 CM ÁREAS MOLHADAS, PARA EDIFICAÇÃO HABITACIONAL MULTIFAMILIAR (PRÉDIO). AF_11/2014 | m² | 257.74 | 35.21 | 44.26 | 11407.57 | 1.063%
9.2 |  |  | REVESTIMENTOS DE PISO |  |  |  |  | 31118.61 | 2.899%
9.2.1 | 98689 | Próprio | SOLEIRA EM GRANITO, LARGURA 15 CM, ESPESSURA 2,0 CM. AF_09/2020 | M | 6 | 98.76 | 124.15 | 744.9 | 0.06939%
9.2.2 | SMT 130 | Próprio | REVESTIMENTO CERÂMICO PARA PISO COM PLACAS TIPO PORCELANATO DE DIMENSÕES 62,5 X 62,5 CM - FORNECIMENTO E INSTALAÇÃO | m² | 257.74 | 89.2 | 112.13 | 28900.38 | 2.692%
9.2.3 | SMT 131 | Próprio | RODAPÉ CERÂMICO DE 7CM DE ALTURA COM PLACAS TIPO PORCELANATO DE DIMENSÕES 62,5x62,5CM - FORNECIMENTO E INSTALAÇÃO | M | 93.19 | 12.58 | 15.81 | 1473.33 | 0.1372%
9.3 |  |  | REVESTIMENTOS CERÂMICOS DE PAREDE |  |  |  |  | 7950.52 | 0.7406%
9.3.1 | 87265 | SINAPI | REVESTIMENTO CERÂMICO PARA PAREDES INTERNAS COM PLACAS TIPO ESMALTADA EXTRA DE DIMENSÕES 20X20 CM APLICADAS EM AMBIENTES DE ÁREA MAIOR QUE 5M² NA ALTURA INTEIRA DAS PAREDES. AF_06/2014 | m² | 123.84 | 51.07 | 64.2 | 7950.52 | 0.7406%
9.4 |  |  | FORROS |  |  |  |  | 21268.19 | 1.981%
9.4.1 | 96109 | SINAPI | FORRO EM PLACAS DE GESSO, PARA AMBIENTES RESIDENCIAIS. AF_05/2017 | m² | 255.29 | 34.51 | 43.38 | 11074.48 | 1.032%
9.4.2 | 88484 | SINAPI | APLICAÇÃO DE FUNDO SELADOR ACRÍLICO EM TETO, UMA DEMÃO. EM FORRO DE GESSO ACARTONADO. - FORNECIMENTO E EXECUÇÃO | m² | 255.29 | 1.97 | 2.47 | 630.56 | 0.05874%
9.4.3 | 88494 | SINAPI | APLICAÇÃO E LIXAMENTO DE MASSA LÁTEX EM TETO, UMA DEMÃO. AF_06/2014 | m² | 255.29 | 16.37 | 20.57 | 5251.31 | 0.4892%
9.4.4 | 88488 | SINAPI | APLICAÇÃO MANUAL DE PINTURA COM TINTA LÁTEX ACRÍLICA EM TETO, DUAS DEMÃOS, EM FORRO DE GESSO ACARTONADO. | m² | 255.29 | 13.44 | 16.89 | 4311.84 | 0.4017%
10 |  |  | ESQUADRIAS |  |  |  |  | 40268.64 | 3.751%
10.1 |  |  | ESQUADRIAS DE METÁLICAS - PORTAS E JANELAS |  |  |  |  | 36041.88 | 3.357%
10.1.1 | fes337 | Próprio | PEITORIL EM GRANITO, LARGURA 18 CM. FORNECIMENTO E INSTALAÇÃO | M | 8.1 | 118.52 | 148.99 | 1206.81 | 0.1124%
10.1.2 | fes338 | Próprio | PEITORIL EM GRANITO LARGURA 20 CM, FORNECIMENTO E INSTALAÇÃO | M | 6.56 | 157.78 | 198.34 | 1301.11 | 0.1212%
10.1.3 | SMT 88 | Próprio | J01- JANELA EM ALUMÍNIO ANODIZADO NA COR BRANCO, COM VIDRO 6 MM, 02 FOLHA DE CORRER, DIMENSÕES 200 X 100 CM - COMPLETA - FORNECIMENTO E INSTALAÇÃO | UN | 2 | 1752.05 | 2202.5 | 4405 | 0.4103%
10.1.4 | SMT 91 | Próprio | J02 - JANELA EM ALUMÍNIO ANODIZADO NA COR BRANCO, COM VIDRO 6 MM, 03 FOLHAS MAXIM-AR, DIMENSÕES 200 X 60 CM - COMPLETA - FORNECIMENTO E INSTALAÇÃO | UN | 2 | 865.32 | 1087.79 | 2175.58 | 0.2027%
10.1.5 | SMT 92 | Próprio | J03 - JANELA BASCULANTE DE ALUMINIO ANODIZADO NA COR BRANCO, COM VIDRO, 6 MM 2 FOLHAS 120 X 190 CM - COMPLETA -FORNECIMENTO E INSTALAÇÃO | UN | 2 | 1997.54 | 2511.1 | 5022.2 | 0.4678%
10.1.6 | SMT 89 | Próprio | J04 - JANELA EM ALUMÍNIO ANODIZADO NA COR BRANCO, COM VIDRO TEMPERADO 6 MM, 01 FOLHA FIXA, DIMENSÕES 400 X 175 CM - COMPLETA - FORNECIMENTO E INSTALAÇÃO | UN | 1 | 4543.65 | 5711.82 | 5711.82 | 0.5321%
10.1.7 | SMT 75 | Próprio | P02 -PORTA EM ALUMÍNIO ANODIZADO BRANCO, DE ABRIR TIPO VENEZIANA COM GUARNIÇÃO 70x180, FIXAÇÃO COM PARAFUSOS, INCLUSO DOBRADIÇAS FECHADURAS E CHAVES - FORNECIMENTO E INSTALAÇÃO. | UN | 5 | 887.97 | 1116.26 | 5581.3 | 0.5199%
10.1.8 | SMT 76 | Próprio | P03 -PORTA EM ALUMÍNIO ANODIZADO BRANCO, DE ABRIR TIPO VENEZIANA COM GUARNIÇÃO 100x180, FIXAÇÃO COM PARAFUSOS, INCLUSO DOBRADIÇAS FECHADURAS E CHAVES - FORNECIMENTO E INSTALAÇÃO. | UN | 2 | 1268.53 | 1594.66 | 3189.32 | 0.2971%
10.1.9 | SMT 09 | Próprio | P04 - FORNECIMENTO E INSTALAÇÃO DE ALÇAPÃO DE METAL BRANCO 60CM X 60CM REF; ALÇAPÃO DE METAL PLACO OU EQUIVALENTE TECNICO - FORNECIMENTO E INSTALAÇÃO | UN | 1 | 255.2 | 320.81 | 320.81 | 0.02988%
10.1.10 | SMT 77 | Próprio | P05 - PORTA EM ALUMÍNIO ANODIZADO, DE ABRIR TIPO VENEZIANA COM GUARNIÇÃO 75x120, FIXAÇÃO COM PARAFUSOS, INCLUSO DOBRADIÇAS FECHADURAS E CHAVES - FORNECIMENTO E INSTALAÇÃO. | UN | 1 | 634.26 | 797.32 | 797.32 | 0.07427%
10.1.11 | SMT 78 | Próprio | P06 - PORTA DE ABRIR COM MOLA HIDRÁULICA, EM VIDRO TEMPERADO, 200 x315, COM 2 FOLHAS DE 100X315 CM, ESPESSURA DE 10MM, INCLUSIVE ACESSÓRIOS, COMPLETA - FORNECIMENTO E INSTALAÇÃO | UN | 1 | 5035.89 | 6330.61 | 6330.61 | 0.5897%
10.1.12 |  |  | ESQUADRIAS DE MADEIRA - PORTAS |  |  |  |  | 4226.76 | 0.3937%
10.1.13 | SMT 74 | Próprio | P01- PORTA DE MADEIRA, 100X210CM. ITENS INCLUSOS: DOBRADIÇAS, MONTAGEM E INSTALAÇÃO DO BATENTE, FECHADURA COM EXECUÇÃO DO FURO, PINTADA COM VERNIZ NATURAL DUAS DEMÃOS, CONFORME PROJETO - FORNECIMENTO E INSTALAÇÃO. | UN | 4 | 840.58 | 1056.69 | 4226.76 | 0.3937%
11 |  |  | PINTURAS |  |  |  |  | 29664.96 | 2.763%
11.1 |  |  | PINTURAS EM PAREDES INTERNAS |  |  |  |  | 8476.6 | 0.7896%
11.1.1 | 88485 | SINAPI | APLICAÇÃO DE FUNDO SELADOR ACRÍLICO EM PAREDES, UMA DEMÃO. AF_06/2014 | m² | 251.01 | 1.66 | 2.08 | 522.1 | 0.04863%
11.1.2 | 88497 | SINAPI | APLICAÇÃO E LIXAMENTO DE MASSA LÁTEX EM PAREDES, DUAS DEMÃOS. AF_06/2014 | m² | 251.01 | 13.22 | 16.61 | 4169.27 | 0.3884%
11.1.3 | 88489 | SINAPI | APLICAÇÃO MANUAL DE PINTURA COM TINTA LÁTEX ACRÍLICA EM PAREDES, DUAS DEMÃOS. AF_06/2014 | m² | 251.01 | 12 | 15.08 | 3785.23 | 0.3526%
11.2 |  |  | PINTURAS EM CALHAS DE ALVENARIA |  |  |  |  | 348 | 0.03242%
11.2.1 | 88485 | SINAPI | APLICAÇÃO DE FUNDO SELADOR ACRÍLICO EM PAREDES, UMA DEMÃO. AF_06/2014 | m² | 20.28 | 1.66 | 2.08 | 42.18 | 0.003929%
11.2.2 | 88489 | SINAPI | APLICAÇÃO MANUAL DE PINTURA COM TINTA LÁTEX ACRÍLICA EM PAREDES, DUAS DEMÃOS. AF_06/2014 | m² | 20.28 | 12 | 15.08 | 305.82 | 0.02849%
11.3 |  |  | PINTURAS EM PAREDES EXTERNAS E PLATIBANDA |  |  |  |  | 9356.18 | 0.8716%
11.3.1 | 88485 | SINAPI | APLICAÇÃO DE FUNDO SELADOR ACRÍLICO EM PAREDES, UMA DEMÃO. AF_06/2014 | m² | 305.06 | 1.66 | 2.08 | 634.52 | 0.05911%
11.3.2 | 95305 | SINAPI | TEXTURA ACRÍLICA, APLICAÇÃO MANUAL EM PAREDE, UMA DEMÃO. AF_09/2016 | m² | 305.06 | 10.75 | 13.51 | 4121.36 | 0.3839%
11.3.3 | 88489 | SINAPI | APLICAÇÃO MANUAL DE PINTURA COM TINTA LÁTEX ACRÍLICA EM PAREDES, DUAS DEMÃOS. AF_06/2014 | m² | 305.06 | 12 | 15.08 | 4600.3 | 0.4285%
11.4 |  |  | PINTURA EM TETO |  |  |  |  | 1115.51 | 0.1039%
11.4.1 | 88484 | SINAPI | APLICAÇÃO DE FUNDO SELADOR ACRÍLICO EM TETO, UMA DEMÃO. AF_06/2014 | m² | 23.47 | 1.97 | 2.47 | 57.97 | 0.0054%
11.4.2 | 88496 | SINAPI | APLICAÇÃO E LIXAMENTO DE MASSA LÁTEX EM TETO, DUAS DEMÃOS. AF_06/2014 | m² | 23.47 | 22.41 | 28.17 | 661.14 | 0.06159%
11.4.3 | 88488 | SINAPI | APLICAÇÃO MANUAL DE PINTURA COM TINTA LÁTEX ACRÍLICA EM TETO, DUAS DEMÃOS. AF_06/2014 | m² | 23.47 | 13.44 | 16.89 | 396.4 | 0.03693%
11.5 |  |  | PINTURAS PAREDES DE DIVISAS (FUNDOS - PAREDE EXTERNA CORREDOR - LATERAL DIREITA) |  |  |  |  | 8963.61 | 0.835%
11.5.1 | 88485 | SINAPI | APLICAÇÃO DE FUNDO SELADOR ACRÍLICO EM PAREDES, UMA DEMÃO. AF_06/2014 | m² | 292.26 | 1.66 | 2.08 | 607.9 | 0.05663%
11.5.2 | 95305 | SINAPI | TEXTURA ACRÍLICA, APLICAÇÃO MANUAL EM PAREDE, UMA DEMÃO. AF_09/2016 | m² | 292.26 | 10.75 | 13.51 | 3948.43 | 0.3678%
11.5.3 | 88489 | SINAPI | APLICAÇÃO MANUAL DE PINTURA COM TINTA LÁTEX ACRÍLICA EM PAREDES, DUAS DEMÃOS. AF_06/2014 | m² | 292.26 | 12 | 15.08 | 4407.28 | 0.4105%
11.6 |  |  | PINTURA EM MUROS |  |  |  |  | 1405.06 | 0.1309%
11.6.1 | 88485 | SINAPI | APLICAÇÃO DE FUNDO SELADOR ACRÍLICO EM PAREDES, UMA DEMÃO. AF_06/2014 | m² | 81.88 | 1.66 | 2.08 | 170.31 | 0.01586%
11.6.2 | 88489 | SINAPI | APLICAÇÃO MANUAL DE PINTURA COM TINTA LÁTEX ACRÍLICA EM PAREDES, DUAS DEMÃOS. AF_06/2014 | m² | 81.88 | 12 | 15.08 | 1234.75 | 0.115%
12 |  |  | APARELHOS E METAIS SANITÁRIOS |  |  |  |  | 12511.79 | 1.166%
12.1 | 100858 | SINAPI | MICTÓRIO SIFONADO LOUÇA BRANCA, COM VÁLVULA DE DESCARGA EM METAL CROMADO COM ACIONAMENTO POR PRESSÃO E FECHAMENTO AUTOMÁTICO - FORNECIMENTO E INSTALAÇÃO | UN | 2 | 511.04 | 642.42 | 1284.84 | 0.1197%
12.2 | 86882 | SINAPI | SIFÃO DO TIPO GARRAFA/COPO EM PVC 1.1/4 X 1.1/2 - FORNECIMENTO E INSTALAÇÃO. AF_01/2020 | UN | 6 | 27.59 | 34.68 | 208.08 | 0.01938%
12.3 | 86879 | SINAPI | VÁLVULA EM PLÁSTICO 1" PARA PIA, TANQUE OU LAVATÓRIO, COM OU SEM LADRÃO - FORNECIMENTO E INSTALAÇÃO. AF_01/2020 | UN | 6 | 7.9 | 9.93 | 59.58 | 0.00555%
12.4 | 86888 | SINAPI | VASO SANITÁRIO SIFONADO COM CAIXA ACOPLADA LOUÇA BRANCA IZY DECA DUPLO ACIONAMENTO OU EQUIVALENTE TÉCNICO - FORNECIMENTO E INSTALAÇÃO. | UN | 5 | 418.35 | 525.9 | 2629.5 | 0.2449%
12.5 | 100849 | SINAPI | ASSENTO SANITÁRIO CONVENCIONAL - FORNECIMENTO E INSTALACAO. AF_01/2020 | UN | 5 | 45.5 | 57.19 | 285.95 | 0.02664%
12.6 | fes368 | Próprio | TORNEIRA CROMADA DE MESA PARA LAVATÓRIO TEMPORIZADORA PRESSÃO BICA BAIXA REF DOCOL PRESSMATIC OU EQUIVALENTE TÉCNICO. - FORNEICMENTO E INSTALAÇÃO | UN | 4 | 136.41 | 171.48 | 685.92 | 0.0639%
12.7 | SMT 05 | Próprio | TAMPO EM GRANITO PRETO SÃO GABRIEL COM SAIA E RODAPIA CONFORME PROJETO - FORNECIMENTO E INSTALAÇÃO | m² | 4.43 | 788.88 | 991.7 | 4393.23 | 0.4092%
12.8 | 86901 | SINAPI | CUBA DE EMBUTIR OVAL EM LOUÇA BRANCA, 35 X 50CM REF; DECA L37.17 OU EQUIVALENTE - FORNECIMENTO E INSTALAÇÃO. | UN | 6 | 123.57 | 155.33 | 931.98 | 0.08682%
12.9 | 86885 | SINAPI | ENGATE FLEXÍVEL EM PLÁSTICO BRANCO, 1/2 X 40CM - FORNECIMENTO E INSTALAÇÃO. AF_01/2020 | UN | 11 | 13.82 | 17.37 | 191.07 | 0.0178%
12.10 | 100868 | SINAPI | BARRA DE APOIO RETA, EM ACO INOX POLIDO, COMPRIMENTO 80 CM, FIXADA NA PAREDE - FORNECIMENTO E INSTALAÇÃO. AF_01/2020 | UN | 4 | 366.25 | 460.41 | 1841.64 | 0.1716%
13 |  |  | INSTALAÇÕES HIDROSANITÁRIAS |  |  |  |  | 40727.61 | 3.794%
13.1 |  |  | INSTALAÇÕES DE ÁGUA FRIA |  |  |  |  | 7820.47 | 0.7285%
13.1.1 | 102607 | SINAPI | CAIXA D´ÁGUA EM POLIETILENO, 1000 LITROS - FORNECIMENTO E INSTALAÇÃO. AF_06/2021 | UN | 2 | 437.01 | 549.36 | 1098.72 | 0.1023%
13.1.2 | SMT 59 | Próprio | ESTRADO EM MADEIRA DE LEI - FORNECIMENTO E INSTALAÇÃO | M² | 6.48 | 165.6 | 208.17 | 1348.94 | 0.1257%
13.1.3 | 94796 | SINAPI | TORNEIRA DE BOIA PARA CAIXA D'ÁGUA, ROSCÁVEL, 3/4" - FORNECIMENTO E INSTALAÇÃO. | UN | 2 | 41.6 | 52.29 | 104.58 | 0.009742%
13.1.4 | 102591 | SINAPI | FURO EM CAIXA D'ÁGUA COM ESPESSURA DE 2 ATÉ 5 MM E DIÂMETRO DE 25 MM | UN | 2 | 2.84 | 3.57 | 7.14 | 0.0006651%
13.1.5 | 102593 | SINAPI | FURO EM CAIXA D'ÁGUA COM ESPESSURA DE 2 ATÉ 5 MM E DIÂMETRO DE 32 MM | UN | 4 | 3.21 | 4.03 | 16.12 | 0.001502%
13.1.6 | 102597 | SINAPI | FURO EM CAIXA D'ÁGUA COM ESPESSURA DE 2 ATÉ 5 MM E DIÂMETRO DE 50 MM | UN | 2 | 4.15 | 5.21 | 10.42 | 0.0009706%
13.1.7 | 94706 | SINAPI | ADAPTADOR COM FLANGE E ANEL DE VEDAÇÃO, PVC, SOLDÁVEL, DN 50 MM X 1 1/2 , INSTALADO EM RESERVAÇÃO DE ÁGUA DE EDIFICAÇÃO QUE POSSUA RESERVATÓRIO DE FIBRA/FIBROCIMENTO FORNECIMENTO E INSTALAÇÃO. AF_06/2016 | UN | 2 | 39.96 | 50.23 | 100.46 | 0.009358%
13.1.8 | 94704 | SINAPI | ADAPTADOR COM FLANGE E ANEL DE VEDAÇÃO, PVC, SOLDÁVEL, DN 32 MM X 1 , INSTALADO EM RESERVAÇÃO DE ÁGUA DE EDIFICAÇÃO QUE POSSUA RESERVATÓRIO DE FIBRA/FIBROCIMENTO FORNECIMENTO E INSTALAÇÃO. AF_06/2016 | UN | 4 | 22.02 | 27.68 | 110.72 | 0.01031%
13.1.9 | 94703 | SINAPI | ADAPTADOR COM FLANGE E ANEL DE VEDAÇÃO, PVC, SOLDÁVEL, DN 25 MM X 3/4 , INSTALADO EM RESERVAÇÃO DE ÁGUA DE EDIFICAÇÃO QUE POSSUA RESERVATÓRIO DE FIBRA/FIBROCIMENTO FORNECIMENTO E INSTALAÇÃO. AF_06/2016 | UN | 2 | 18.44 | 23.18 | 46.36 | 0.004319%
13.1.10 | 94490 | SINAPI | REGISTRO DE ESFERA, PVC, SOLDÁVEL, COM VOLANTE, DN 32 MM - FORNECIMENTO E INSTALAÇÃO. AF_08/2021 | UN | 2 | 27.62 | 34.72 | 69.44 | 0.006469%
13.1.11 | 94492 | SINAPI | REGISTRO DE ESFERA, PVC, SOLDÁVEL, COM VOLANTE, DN 50 MM - FORNECIMENTO E INSTALAÇÃO. AF_08/2021 | UN | 2 | 39.05 | 49.08 | 98.16 | 0.009144%
13.1.12 | 94489 | SINAPI | REGISTRO DE ESFERA, PVC, SOLDÁVEL, COM VOLANTE, DN 25 MM - FORNECIMENTO E INSTALAÇÃO. AF_08/2021 | UN | 3 | 18.98 | 23.85 | 71.55 | 0.006665%
13.1.13 | 94792 | SINAPI | REGISTRO DE GAVETA BRUTO, LATÃO, ROSCÁVEL, 1", COM ACABAMENTO E CANOPLA CROMADOS - FORNECIMENTO E INSTALAÇÃO. AF_08/2021 | UN | 2 | 74.28 | 93.37 | 186.74 | 0.0174%
13.1.14 | 89987 | SINAPI | REGISTRO DE GAVETA BRUTO, LATÃO, ROSCÁVEL, 3/4", COM ACABAMENTO E CANOPLA CROMADOS - FORNECIMENTO E INSTALAÇÃO. AF_08/2021 | UN | 1 | 60.99 | 76.67 | 76.67 | 0.007142%
13.1.15 | 89383 | SINAPI | ADAPTADOR CURTO COM BOLSA E ROSCA PARA REGISTRO, PVC, SOLDÁVEL, DN 25MM X 3/4, INSTALADO EM RAMAL OU SUB-RAMAL DE ÁGUA - FORNECIMENTO E INSTALAÇÃO. AF_12/2014 | UN | 2 | 5.47 | 6.87 | 13.74 | 0.00128%
13.1.16 | 89436 | SINAPI | ADAPTADOR CURTO COM BOLSA E ROSCA PARA REGISTRO, PVC, SOLDÁVEL, DN 32MM X 1", INSTALADO EM RAMAL DE DISTRIBUIÇÃO DE ÁGUA - FORNECIMENTO E INSTALAÇÃO. AF_12/2014 | UN | 4 | 5.86 | 7.36 | 29.44 | 0.002742%
13.1.17 | fes604 | Próprio | BUCHA DE REDUÇÃO, PVC, SOLDÁVEL, DN 50MM X 32MM, INSTALADO EM RAMAL OU SUB-RAMAL DE ÁGUA - FORNECIMENTO E INSTALAÇÃO. | UN | 1 | 11.25 | 14.14 | 14.14 | 0.001317%
13.1.18 | SMT 25 | Próprio | BUCHA DE REDUÇÃO, PVC, SOLDÁVEL, DN 32MM X 25MM, INSTALADO EM RAMAL OU SUB-RAMAL DE ÁGUA - FORNECIMENTO E INSTALAÇÃO. | UN | 3 | 6.52 | 8.19 | 24.57 | 0.002289%
13.1.19 | 89490 | SINAPI | CURVA 45 GRAUS, PVC, SOLDÁVEL, DN 25MM, INSTALADO EM PRUMADA DE ÁGUA - FORNECIMENTO E INSTALAÇÃO. AF_12/2014 | UN | 4 | 5.66 | 7.11 | 28.44 | 0.002649%
13.1.20 | 89410 | SINAPI | CURVA 90 GRAUS, PVC, SOLDÁVEL, DN 25MM, INSTALADO EM RAMAL DE DISTRIBUIÇÃO DE ÁGUA - FORNECIMENTO E INSTALAÇÃO. AF_12/2014 | UN | 5 | 7.45 | 9.36 | 46.8 | 0.00436%
13.1.21 | 89364 | SINAPI | CURVA 90 GRAUS, PVC, SOLDÁVEL, DN 25MM, INSTALADO EM RAMAL OU SUB-RAMAL DE ÁGUA - FORNECIMENTO E INSTALAÇÃO. AF_12/2014 | UN | 4 | 9.48 | 11.91 | 47.64 | 0.004438%
13.1.22 | 89369 | SINAPI | CURVA 90 GRAUS, PVC, SOLDÁVEL, DN 32MM, INSTALADO EM RAMAL OU SUB-RAMAL DE ÁGUA - FORNECIMENTO E INSTALAÇÃO. AF_12/2014 | UN | 3 | 15.08 | 18.95 | 56.85 | 0.005296%
13.1.23 | 89503 | SINAPI | CURVA 90 GRAUS, PVC, SOLDÁVEL, DN 50MM, INSTALADO EM PRUMADA DE ÁGUA - FORNECIMENTO E INSTALAÇÃO. AF_12/2014 | UN | 2 | 22.88 | 28.76 | 57.52 | 0.005358%
13.1.24 | 89378 | SINAPI | LUVA, PVC, SOLDÁVEL, DN 25MM, INSTALADO EM RAMAL OU SUB-RAMAL DE ÁGUA - FORNECIMENTO E INSTALAÇÃO. AF_12/2014 | UN | 10 | 5.36 | 6.73 | 67.3 | 0.006269%
13.1.25 | 89386 | SINAPI | LUVA, PVC, SOLDÁVEL, DN 32MM, INSTALADO EM RAMAL OU SUB-RAMAL DE ÁGUA - FORNECIMENTO E INSTALAÇÃO. AF_12/2014 | UN | 10 | 7.62 | 9.57 | 95.7 | 0.008915%
13.1.26 | 94663 | SINAPI | LUVA, PVC, SOLDÁVEL, DN 50 MM, INSTALADO EM RESERVAÇÃO DE ÁGUA DE EDIFICAÇÃO QUE POSSUA RESERVATÓRIO DE FIBRA/FIBROCIMENTO FORNECIMENTO E INSTALAÇÃO. AF_06/2016 | UN | 5 | 11.76 | 14.78 | 73.9 | 0.006884%
13.1.27 | 89367 | SINAPI | JOELHO 90 GRAUS, PVC, SOLDÁVEL, DN 32MM, INSTALADO EM RAMAL OU SUB-RAMAL DE ÁGUA - FORNECIMENTO E INSTALAÇÃO. AF_12/2014 | UN | 5 | 9.9 | 12.44 | 62.2 | 0.005794%
13.1.28 | 89501 | SINAPI | JOELHO 90 GRAUS, PVC, SOLDÁVEL, DN 50MM, INSTALADO EM PRUMADA DE ÁGUA - FORNECIMENTO E INSTALAÇÃO. AF_12/2014 | UN | 1 | 12.63 | 15.87 | 15.87 | 0.001478%
13.1.29 | 90373 | SINAPI | JOELHO 90 GRAUS COM BUCHA DE LATÃO, PVC, SOLDÁVEL, DN 25MM, X 1/2 INSTALADO EM RAMAL OU SUB-RAMAL DE ÁGUA - FORNECIMENTO E INSTALAÇÃO. AF_12/2014 | UN | 11 | 12.75 | 16.02 | 176.22 | 0.01642%
13.1.30 | 89395 | SINAPI | TE, PVC, SOLDÁVEL, DN 25MM, INSTALADO EM RAMAL OU SUB-RAMAL DE ÁGUA - FORNECIMENTO E INSTALAÇÃO. AF_12/2014 | UN | 2 | 9.84 | 12.36 | 24.72 | 0.002303%
13.1.31 | 89398 | SINAPI | TE, PVC, SOLDÁVEL, DN 32MM, INSTALADO EM RAMAL OU SUB-RAMAL DE ÁGUA - FORNECIMENTO E INSTALAÇÃO. AF_12/2014 | UN | 4 | 14.83 | 18.64 | 74.56 | 0.006945%
13.1.32 | 89400 | SINAPI | TÊ DE REDUÇÃO, PVC, SOLDÁVEL, DN 32MM X 25MM, INSTALADO EM RAMAL OU SUB-RAMAL DE ÁGUA - FORNECIMENTO E INSTALAÇÃO. AF_12/2014 | UN | 13 | 16.98 | 21.34 | 277.42 | 0.02584%
13.1.33 | 89625 | SINAPI | TE, PVC, SOLDÁVEL, DN 50MM, INSTALADO EM PRUMADA DE ÁGUA - FORNECIMENTO E INSTALAÇÃO. AF_12/2014 | UN | 3 | 20.1 | 25.26 | 75.78 | 0.007059%
13.1.34 | fes606 | Próprio | TÊ DE REDUÇÃO, PVC, SOLDÁVEL, DN 50MM X 32MM, INSTALADO EM RAMAL OU SUB-RAMAL DE ÁGUA - FORNECIMENTO E INSTALAÇÃO. | UN | 1 | 26.08 | 32.78 | 32.78 | 0.003054%
13.1.35 | SMT 64 | Próprio | TERMINAL DE VENTILACAO, 50 MM, SERIE NORMAL, ESGOTO PREDIAL - FORNECIMENTO E INSTALAÇÃO | Un | 2 | 15.17 | 19.07 | 38.14 | 0.003553%
13.1.36 | 89356 | SINAPI | TUBO, PVC, SOLDÁVEL, DN 25MM, INSTALADO EM RAMAL OU SUB-RAMAL DE ÁGUA - FORNECIMENTO E INSTALAÇÃO. AF_12/2014 | M | 62.2 | 16.75 | 21.05 | 1309.31 | 0.122%
13.1.37 | 89357 | SINAPI | TUBO, PVC, SOLDÁVEL, DN 32MM, INSTALADO EM RAMAL OU SUB-RAMAL DE ÁGUA - FORNECIMENTO E INSTALAÇÃO. AF_12/2014 | M | 21.5 | 24.45 | 30.73 | 660.69 | 0.06154%
13.1.38 | 89449 | SINAPI | TUBO, PVC, SOLDÁVEL, DN 50MM, INSTALADO EM PRUMADA DE ÁGUA - FORNECIMENTO E INSTALAÇÃO. AF_12/2014 | M | 13.4 | 16.87 | 21.2 | 284.08 | 0.02646%
13.1.39 | 90443 | SINAPI | RASGO EM ALVENARIA PARA RAMAIS/ DISTRIBUIÇÃO COM DIAMETROS MENORES OU IGUAIS A 40 MM. AF_05/2015 | M | 30.8 | 9.41 | 11.82 | 364.05 | 0.03391%
13.1.40 | 90466 | SINAPI | CHUMBAMENTO LINEAR EM ALVENARIA PARA RAMAIS/DISTRIBUIÇÃO COM DIÂMETROS MENORES OU IGUAIS A 40 MM. AF_05/2015 | M | 30.8 | 9.75 | 12.25 | 377.3 | 0.03515%
13.1.41 | 93358 | SINAPI | ESCAVAÇÃO MANUAL DE VALA COM PROFUNDIDADE MENOR OU IGUAL A 1,30 M. AF_03/2016 | m³ | 1.2 | 59.97 | 75.38 | 90.45 | 0.008426%
13.1.42 | 96995 | SINAPI | REATERRO MANUAL APILOADO COM SOQUETE. AF_10/2017 | m³ | 1.2 | 36.36 | 45.7 | 54.84 | 0.005108%
13.2 |  |  | INSTALAÇÕES DE ESGOTO SANITÁRIO |  |  |  |  | 13396.24 | 1.248%
13.2.1 | SMT 72 | Próprio | CAIXA ENTERRADA HIDRÁULICA RETANGULAR EM ALVENARIA COM TIJOLOS CERÂMICOS MACIÇOS, DIMENSÕES INTERNAS: 0,8X0,8 PROFUNDIDADE ATÉ 1,20 M CONFORME PROJETO PARA REDE DE ESGOTO, COM TAMPA DE CONCRETO INCLUSA - FORNECIMENTO E EXECUÇÃO | UN | 3 | 1026.05 | 1289.84 | 3869.52 | 0.3605%
13.2.2 | 98105 | SINAPI | CAIXA DE GORDURA DUPLA (CAPACIDADE: 126 L), RETANGULAR, EM ALVENARIA COM TIJOLOS CERÂMICOS MACIÇOS, DIMENSÕES INTERNAS = 0,4X0,7 M, ALTURA INTERNA = 0,8 M. AF_12/2020 | UN | 1 | 614.3 | 772.23 | 772.23 | 0.07194%
13.2.3 | fes622 | Próprio | CAIXA SIFONADA, PVC, DN 150 X 150 X 50 MM, FORNECIDA E INSTALADA EM RAMAIS DE ENCAMINHAMENTO DE ÁGUA PLUVIAL. | UN | 4 | 53.48 | 67.22 | 268.88 | 0.02505%
13.2.4 | SMT 28 | Próprio | BUCHA DE REDUÇÃO LONGA, PVC, SERIE NORMAL, ESGOTO PREDIAL, DN 50 X 40 MM, JUNTA ELÁSTICA, FORNECIDO E INSTALADO | UN | 2 | 8.97 | 11.27 | 22.54 | 0.0021%
13.2.5 | SMT 118 | Próprio | CAP PVC, SOLDAVEL, DN 100 MM, SERIE NORMAL, PARA ESGOTO PREDIAL - FORNECIMENTO E INSTALAÇÃO | UN | 1 | 14.28 | 17.95 | 17.95 | 0.001672%
13.2.6 | fes328 | Próprio | CURVA LONGA 45 GRAUS, PVC, SERIE NORMAL, ESGOTO PREDIAL, DN 100 MM, JUNTA ELÁSTICA, FORNECIDO E INSTALADO EM RAMAL DE DESCARGA OU RAMAL DE ESGOTO SANITÁRIO. | UN | 1 | 70.51 | 88.63 | 88.63 | 0.008256%
13.2.7 | fes442 | Próprio | CURVA LONGA 45 GRAUS, PVC, SERIE NORMAL, ESGOTO PREDIAL, DN 50 MM, JUNTA ELÁSTICA, FORNECIDO E INSTALADO EM RAMAL DE DESCARGA OU RAMAL DE ESGOTO SANITÁRIO. | UN | 5 | 25.69 | 32.29 | 161.45 | 0.01504%
13.2.8 | 89748 | SINAPI | CURVA CURTA 90 GRAUS, PVC, SERIE NORMAL, ESGOTO PREDIAL, DN 100 MM, JUNTA ELÁSTICA, FORNECIDO E INSTALADO EM RAMAL DE DESCARGA OU RAMAL DE ESGOTO SANITÁRIO. AF_12/2014 | UN | 7 | 42.42 | 53.32 | 373.24 | 0.03477%
13.2.9 | 89728 | SINAPI | CURVA CURTA 90 GRAUS, PVC, SERIE NORMAL, ESGOTO PREDIAL, DN 40 MM, JUNTA SOLDÁVEL, FORNECIDO E INSTALADO EM RAMAL DE DESCARGA OU RAMAL DE ESGOTO SANITÁRIO. AF_12/2014 | UN | 10 | 10.56 | 13.27 | 132.7 | 0.01236%
13.2.10 | 89746 | SINAPI | JOELHO 45 GRAUS, PVC, SERIE NORMAL, ESGOTO PREDIAL, DN 100 MM, JUNTA ELÁSTICA, FORNECIDO E INSTALADO EM RAMAL DE DESCARGA OU RAMAL DE ESGOTO SANITÁRIO. AF_12/2014 | UN | 4 | 25.33 | 31.84 | 127.36 | 0.01186%
13.2.11 | 89726 | SINAPI | JOELHO 45 GRAUS, PVC, SERIE NORMAL, ESGOTO PREDIAL, DN 40 MM, JUNTA SOLDÁVEL, FORNECIDO E INSTALADO EM RAMAL DE DESCARGA OU RAMAL DE ESGOTO SANITÁRIO. AF_12/2014 | UN | 26 | 6.51 | 8.18 | 212.68 | 0.01981%
13.2.12 | 89802 | SINAPI | JOELHO 45 GRAUS, PVC, SERIE NORMAL, ESGOTO PREDIAL, DN 50 MM, JUNTA ELÁSTICA, FORNECIDO E INSTALADO EM PRUMADA DE ESGOTO SANITÁRIO OU VENTILAÇÃO. AF_12/2014 | UN | 11 | 8.86 | 11.13 | 122.43 | 0.0114%
13.2.13 | 89739 | SINAPI | JOELHO 45 GRAUS, PVC, SERIE NORMAL, ESGOTO PREDIAL, DN 75 MM, JUNTA ELÁSTICA, FORNECIDO E INSTALADO EM RAMAL DE DESCARGA OU RAMAL DE ESGOTO SANITÁRIO. AF_12/2014 | UN | 3 | 20.9 | 26.27 | 78.81 | 0.007341%
13.2.14 | 89731 | SINAPI | JOELHO 90 GRAUS, PVC, SERIE NORMAL, ESGOTO PREDIAL, DN 50 MM, JUNTA ELÁSTICA, FORNECIDO E INSTALADO EM RAMAL DE DESCARGA OU RAMAL DE ESGOTO SANITÁRIO. AF_12/2014 | UN | 2 | 11.08 | 13.92 | 27.84 | 0.002593%
13.2.15 | 89737 | SINAPI | JOELHO 90 GRAUS, PVC, SERIE NORMAL, ESGOTO PREDIAL, DN 75 MM, JUNTA ELÁSTICA, FORNECIDO E INSTALADO EM RAMAL DE DESCARGA OU RAMAL DE ESGOTO SANITÁRIO. AF_12/2014 | UN | 1 | 19.8 | 24.89 | 24.89 | 0.002319%
13.2.16 | fes330 | Próprio | JOELHO 90 GRAUS, PVC, SERIE NORMAL, COM BOLSA E ANEL, ESGOTO PREDIAL, DN 40 MM, JUNTA SOLDÁVEL, FORNECIDO E INSTALADO EM RAMAL DE DESCARGA OU RAMAL DE ESGOTO SANITÁRIO. | UN | 10 | 10.19 | 12.8 | 128 | 0.01192%
13.2.17 | fes331 | Próprio | JUNÇÃO SIMPLES, PVC, SERIE NORMAL, ESGOTO PREDIAL, DN 100 X 50 MM, JUNTA ELÁSTICA, FORNECIDO E INSTALADO EM RAMAL DE DESCARGA OU RAMAL DE ESGOTO SANITÁRIO. | UN | 3 | 44.68 | 56.16 | 168.48 | 0.01569%
13.2.18 | fes332 | Próprio | JUNÇÃO SIMPLES, PVC, SERIE NORMAL, ESGOTO PREDIAL, DN 100 X 75 MM, JUNTA ELÁSTICA, FORNECIDO E INSTALADO EM RAMAL DE DESCARGA OU RAMAL DE ESGOTO SANITÁRIO. | UN | 1 | 53.59 | 67.36 | 67.36 | 0.006275%
13.2.19 | 89797 | SINAPI | JUNÇÃO SIMPLES, PVC, SERIE NORMAL, ESGOTO PREDIAL, DN 100 X 100 MM, JUNTA ELÁSTICA, FORNECIDO E INSTALADO EM RAMAL DE DESCARGA OU RAMAL DE ESGOTO SANITÁRIO. AF_12/2014 | UN | 5 | 51.36 | 64.56 | 322.8 | 0.03007%
13.2.20 | fes603 | Próprio | JUNÇÃO SIMPLES, PVC, SERIE NORMAL, ESGOTO PREDIAL, DN 75 X 50 MM, JUNTA ELÁSTICA, FORNECIDO E INSTALADO EM RAMAL DE DESCARGA OU RAMAL DE ESGOTO SANITÁRIO. | UN | 2 | 40.66 | 51.11 | 102.22 | 0.009522%
13.2.21 | 89778 | SINAPI | LUVA SIMPLES, PVC, SERIE NORMAL, ESGOTO PREDIAL, DN 100 MM, JUNTA ELÁSTICA, FORNECIDO E INSTALADO EM RAMAL DE DESCARGA OU RAMAL DE ESGOTO SANITÁRIO. AF_12/2014 | UN | 21 | 20.27 | 25.48 | 535.08 | 0.04984%
13.2.22 | 89753 | SINAPI | LUVA SIMPLES, PVC, SERIE NORMAL, ESGOTO PREDIAL, DN 50 MM, JUNTA ELÁSTICA, FORNECIDO E INSTALADO EM RAMAL DE DESCARGA OU RAMAL DE ESGOTO SANITÁRIO. AF_12/2014 | UN | 20 | 9.89 | 12.43 | 248.6 | 0.02316%
13.2.23 | 89774 | SINAPI | LUVA SIMPLES, PVC, SERIE NORMAL, ESGOTO PREDIAL, DN 75 MM, JUNTA ELÁSTICA, FORNECIDO E INSTALADO EM RAMAL DE DESCARGA OU RAMAL DE ESGOTO SANITÁRIO. AF_12/2014 | UN | 3 | 16.48 | 20.71 | 62.13 | 0.005788%
13.2.24 | fes605 | Próprio | REDUÇÃO EXCÊNTRICA, PVC, ESGOTO, DN 75 X 50 MM, JUNTA ELÁSTICA, FORNECIDO E INSTALADO EM RAMAL DE ENCAMINHAMENTO. | UN | 1 | 17.7 | 22.25 | 22.25 | 0.002073%
13.2.25 | fes607 | Próprio | TE COM REDUCAÇÃO, PVC, SERIE NORMAL, ESGOTO PREDIAL, DN 100 X 75 MM, JUNTA ELÁSTICA, FORNECIDO E INSTALADO PARA VENTILAÇÃO DE ESGOTO | UN | 1 | 44.3 | 55.68 | 55.68 | 0.005187%
13.2.26 | 89796 | SINAPI | TE, PVC, SERIE NORMAL, ESGOTO PREDIAL, DN 100 X 100 MM, JUNTA ELÁSTICA, FORNECIDO E INSTALADO EM RAMAL DE DESCARGA OU RAMAL DE ESGOTO SANITÁRIO. AF_12/2014 | UN | 1 | 44.32 | 55.71 | 55.71 | 0.00519%
13.2.27 | 89711 | SINAPI | TUBO PVC, SERIE NORMAL, ESGOTO PREDIAL, DN 40 MM, FORNECIDO E INSTALADO EM RAMAL DE DESCARGA OU RAMAL DE ESGOTO SANITÁRIO. AF_12/2014 | M | 17.1 | 17.04 | 21.42 | 366.28 | 0.03412%
13.2.28 | 89712 | SINAPI | TUBO PVC, SERIE NORMAL, ESGOTO PREDIAL, DN 50 MM, FORNECIDO E INSTALADO EM RAMAL DE DESCARGA OU RAMAL DE ESGOTO SANITÁRIO. AF_12/2014 | M | 34 | 26.6 | 33.43 | 1136.62 | 0.1059%
13.2.29 | 89713 | SINAPI | TUBO PVC, SERIE NORMAL, ESGOTO PREDIAL, DN 75 MM, FORNECIDO E INSTALADO EM RAMAL DE DESCARGA OU RAMAL DE ESGOTO SANITÁRIO. AF_12/2014 | M | 3.3 | 40.62 | 51.06 | 168.49 | 0.0157%
13.2.30 | 89714 | SINAPI | TUBO PVC, SERIE NORMAL, ESGOTO PREDIAL, DN 100 MM, FORNECIDO E INSTALADO EM RAMAL DE DESCARGA OU RAMAL DE ESGOTO SANITÁRIO. AF_12/2014 | M | 24.7 | 51.35 | 64.55 | 1594.38 | 0.1485%
13.2.31 | 90443 | SINAPI | RASGO EM ALVENARIA PARA RAMAIS/ DISTRIBUIÇÃO COM DIAMETROS MENORES OU IGUAIS A 40 MM. AF_05/2015 | M | 6.6 | 9.41 | 11.82 | 78.01 | 0.007267%
13.2.32 | 90466 | SINAPI | CHUMBAMENTO LINEAR EM ALVENARIA PARA RAMAIS/DISTRIBUIÇÃO COM DIÂMETROS MENORES OU IGUAIS A 40 MM. AF_05/2015 | M | 6.6 | 9.75 | 12.25 | 80.85 | 0.007531%
13.2.33 | 93358 | SINAPI | ESCAVAÇÃO MANUAL DE VALA COM PROFUNDIDADE MENOR OU IGUAL A 1,30 M. AF_03/2016 | m³ | 15.71 | 59.97 | 75.38 | 1184.21 | 0.1103%
13.2.34 | 96995 | SINAPI | REATERRO MANUAL APILOADO COM SOQUETE. AF_10/2017 | m³ | 15.71 | 36.36 | 45.7 | 717.94 | 0.06688%
13.3 |  |  | DRENO AR CONDICIONADO |  |  |  |  | 1706.21 | 0.1589%
13.3.1 | fes324 | Próprio | BUCHA DE REDUÇÃO, PVC, SOLDÁVEL, DN 40MM X 25MM, INSTALADO EM DRENO DE AR CONDICIONADO- FORNECIMENTO E INSTALAÇÃO. | UN | 6 | 9.65 | 12.13 | 72.78 | 0.00678%
13.3.2 | 89365 | SINAPI | CURVA 45 GRAUS, PVC, SOLDÁVEL, DN 25MM, INSTALADO EM RAMAL OU SUB-RAMAL DE ÁGUA - FORNECIMENTO E INSTALAÇÃO. AF_12/2014 | UN | 12 | 8.72 | 10.96 | 131.52 | 0.01225%
13.3.3 | 89364 | SINAPI | CURVA 90 GRAUS, PVC, SOLDÁVEL, DN 25MM, INSTALADO EM RAMAL OU SUB-RAMAL DE ÁGUA - FORNECIMENTO E INSTALAÇÃO. AF_12/2014 | UN | 6 | 9.48 | 11.91 | 71.46 | 0.006657%
13.3.4 | 89728 | SINAPI | CURVA CURTA 90 GRAUS, PVC, SERIE NORMAL, ESGOTO PREDIAL, DN 40 MM, JUNTA SOLDÁVEL, FORNECIDO E INSTALADO EM RAMAL DE DESCARGA OU RAMAL DE ESGOTO SANITÁRIO. AF_12/2014 | UN | 2 | 10.56 | 13.27 | 26.54 | 0.002472%
13.3.5 | 89516 | SINAPI | JOELHO 45 GRAUS, PVC, SERIE R, ÁGUA PLUVIAL, DN 40 MM, JUNTA SOLDÁVEL, FORNECIDO E INSTALADO EM RAMAL DE ENCAMINHAMENTO. AF_12/2014 | UN | 4 | 9.25 | 11.62 | 46.48 | 0.00433%
13.3.6 | 89561 | SINAPI | JUNÇÃO SIMPLES, PVC, SERIE R, ÁGUA PLUVIAL, DN 40 MM, JUNTA SOLDÁVEL, FORNECIDO E INSTALADO EM RAMAL DE ENCAMINHAMENTO. AF_12/2014 | UN | 4 | 13.84 | 17.39 | 69.56 | 0.00648%
13.3.7 | 89865 | SINAPI | TUBO, PVC, SOLDÁVEL, DN 25MM, INSTALADO EM DRENO DE AR-CONDICIONADO - FORNECIMENTO E INSTALAÇÃO. AF_12/2014 | M | 18 | 10.63 | 13.36 | 240.48 | 0.0224%
13.3.8 | 89711 | SINAPI | TUBO PVC, SERIE NORMAL, ESGOTO PREDIAL, DN 40 MM, FORNECIDO E INSTALADO EM RAMAL DE DESCARGA OU RAMAL DE ESGOTO SANITÁRIO. AF_12/2014 | M | 22.7 | 17.04 | 21.42 | 486.23 | 0.04529%
13.3.9 | 89712 | SINAPI | TUBO PVC, SERIE NORMAL, ESGOTO PREDIAL, DN 50 MM, FORNECIDO E INSTALADO EM RAMAL DE DESCARGA OU RAMAL DE ESGOTO SANITÁRIO. AF_12/2014 | M | 4.5 | 26.6 | 33.43 | 150.43 | 0.01401%
13.3.10 | 90443 | SINAPI | RASGO EM ALVENARIA PARA RAMAIS/ DISTRIBUIÇÃO COM DIAMETROS MENORES OU IGUAIS A 40 MM. AF_05/2015 | M | 15.1 | 9.41 | 11.82 | 178.48 | 0.01663%
13.3.11 | 90466 | SINAPI | CHUMBAMENTO LINEAR EM ALVENARIA PARA RAMAIS/DISTRIBUIÇÃO COM DIÂMETROS MENORES OU IGUAIS A 40 MM. AF_05/2015 | M | 15.1 | 9.75 | 12.25 | 184.97 | 0.01723%
13.3.12 | 89385 | SINAPI | LUVA SOLDÁVEL E COM ROSCA, PVC, SOLDÁVEL, DN 25MM X 3/4, INSTALADO EM RAMAL OU SUB-RAMAL DE ÁGUA - FORNECIMENTO E INSTALAÇÃO. AF_12/2014 | UN | 6 | 6.27 | 7.88 | 47.28 | 0.004404%
13.4 |  |  | INSTALAÇÕES DRENAGEM PLUVIAL |  |  |  |  | 15800.77 | 1.472%
13.4.1 | fes380 | Próprio | CAIXA ENTERRADA HIDRÁULICA RETANGULAR EM ALVENARIA COM TIJOLOS CERÂMICOS MACIÇOS, DIMENSÕES INTERNAS: 0,6X0,6X0,6 M PARA REDE DE DRENAGEM PLUVIAL. COM TAMPA EM GRELHA DE FERRO INCLUSA - FORNECIMENTO E INSTALAÇÃO | UN | 1 | 677.77 | 852.02 | 852.02 | 0.07937%
13.4.2 | SMT 73 | Próprio | CAIXA ENTERRADA HIDRÁULICA RETANGULAR EM ALVENARIA COM TIJOLOS CERÂMICOS MACIÇOS, DIMENSÕES INTERNAS: 0,6X0,6 PROFUNDIDADE ATÉ 1,00 M CONFORME PROJETO PARA REDE DE DRENAGEM PLUVIAL, COM TAMPA EM GRELHA DE FERRO INCLUSA - FORNECIMENTO E EXECUÇÃO | UN | 2 | 959.97 | 1206.77 | 2413.54 | 0.2248%
13.4.3 | 89535 | SINAPI | CURVA 87 GRAUS E 30 MINUTOS, PVC, SERIE R, ÁGUA PLUVIAL, DN 100 MM, JUNTA ELÁSTICA, FORNECIDO E INSTALADO EM RAMAL DE ENCAMINHAMENTO. AF_12/2014 | UN | 5 | 65.77 | 82.67 | 413.35 | 0.0385%
13.4.4 | 89585 | SINAPI | JOELHO 45 GRAUS, PVC, SERIE R, ÁGUA PLUVIAL, DN 100 MM, JUNTA ELÁSTICA, FORNECIDO E INSTALADO EM CONDUTORES VERTICAIS DE ÁGUAS PLUVIAIS. AF_12/2014 | UN | 4 | 38.74 | 48.7 | 194.8 | 0.01815%
13.4.5 | 89669 | SINAPI | LUVA SIMPLES, PVC, SERIE R, ÁGUA PLUVIAL, DN 100 MM, JUNTA ELÁSTICA, FORNECIDO E INSTALADO EM CONDUTORES VERTICAIS DE ÁGUAS PLUVIAIS. AF_12/2014 | UN | 6 | 27.11 | 34.07 | 204.42 | 0.01904%
13.4.6 | 89677 | SINAPI | LUVA SIMPLES, PVC, SERIE R, ÁGUA PLUVIAL, DN 150 MM, JUNTA ELÁSTICA, FORNECIDO E INSTALADO EM CONDUTORES VERTICAIS DE ÁGUAS PLUVIAIS. AF_12/2014 | UN | 4 | 81.32 | 102.22 | 408.88 | 0.03809%
13.4.7 | 89681 | SINAPI | REDUÇÃO EXCÊNTRICA, PVC, SERIE R, ÁGUA PLUVIAL, DN 150 X 100 MM, JUNTA ELÁSTICA, FORNECIDO E INSTALADO EM CONDUTORES VERTICAIS DE ÁGUAS PLUVIAIS. AF_12/2014 | UN | 1 | 90.17 | 113.35 | 113.35 | 0.01056%
13.4.8 | 89512 | SINAPI | TUBO PVC, SÉRIE R, ÁGUA PLUVIAL, DN 100 MM, FORNECIDO E INSTALADO EM RAMAL DE ENCAMINHAMENTO. AF_12/2014 | M | 30 | 70.19 | 88.23 | 2646.9 | 0.2466%
13.4.9 | 89580 | SINAPI | TUBO PVC, SÉRIE R, ÁGUA PLUVIAL, DN 150 MM, FORNECIDO E INSTALADO | M | 53.78 | 102.04 | 128.27 | 6898.36 | 0.6426%
13.4.10 | 93358 | SINAPI | ESCAVAÇÃO MANUAL DE VALA COM PROFUNDIDADE MENOR OU IGUAL A 1,30 M. AF_03/2016 | m³ | 13.67 | 59.97 | 75.38 | 1030.44 | 0.09599%
13.4.11 | 96995 | SINAPI | REATERRO MANUAL APILOADO COM SOQUETE. AF_10/2017 | m³ | 13.67 | 36.36 | 45.7 | 624.71 | 0.05819%
13.5 |  |  | VENTILAÇÃO ESGOTO SANITÁRIO |  |  |  |  | 2003.92 | 0.1867%
13.5.1 | 89803 | SINAPI | CURVA CURTA 90 GRAUS, PVC, SERIE NORMAL, ESGOTO PREDIAL, DN 50 MM, JUNTA ELÁSTICA, FORNECIDO E INSTALADO EM PRUMADA DE ESGOTO SANITÁRIO OU VENTILAÇÃO. AF_12/2014 | UN | 3 | 17.12 | 21.52 | 64.56 | 0.006014%
13.5.2 | 89807 | SINAPI | CURVA CURTA 90 GRAUS, PVC, SERIE NORMAL, ESGOTO PREDIAL, DN 75 MM, JUNTA ELÁSTICA, FORNECIDO E INSTALADO EM PRUMADA DE ESGOTO SANITÁRIO OU VENTILAÇÃO. AF_12/2014 | UN | 3 | 31.8 | 39.97 | 119.91 | 0.01117%
13.5.3 | 89802 | SINAPI | JOELHO 45 GRAUS, PVC, SERIE NORMAL, ESGOTO PREDIAL, DN 50 MM, JUNTA ELÁSTICA, FORNECIDO E INSTALADO EM PRUMADA DE ESGOTO SANITÁRIO OU VENTILAÇÃO. AF_12/2014 | UN | 12 | 8.86 | 11.13 | 133.56 | 0.01244%
13.5.4 | 89806 | SINAPI | JOELHO 45 GRAUS, PVC, SERIE NORMAL, ESGOTO PREDIAL, DN 75 MM, JUNTA ELÁSTICA, FORNECIDO E INSTALADO EM PRUMADA DE ESGOTO SANITÁRIO OU VENTILAÇÃO. AF_12/2014 | UN | 6 | 17.25 | 21.68 | 130.08 | 0.01212%
13.5.5 | 89801 | SINAPI | JOELHO 90 GRAUS, PVC, SERIE NORMAL, ESGOTO PREDIAL, DN 50 MM, JUNTA ELÁSTICA, FORNECIDO E INSTALADO EM PRUMADA DE ESGOTO SANITÁRIO OU VENTILAÇÃO. AF_12/2014 | UN | 6 | 8.09 | 10.16 | 60.96 | 0.005679%
13.5.6 | 89805 | SINAPI | JOELHO 90 GRAUS, PVC, SERIE NORMAL, ESGOTO PREDIAL, DN 75 MM, JUNTA ELÁSTICA, FORNECIDO E INSTALADO EM PRUMADA DE ESGOTO SANITÁRIO OU VENTILAÇÃO. AF_12/2014 | UN | 1 | 16.15 | 20.3 | 20.3 | 0.001891%
13.5.7 | 89827 | SINAPI | JUNÇÃO SIMPLES, PVC, SERIE NORMAL, ESGOTO PREDIAL, DN 50 X 50 MM, JUNTA ELÁSTICA, FORNECIDO E INSTALADO EM PRUMADA DE ESGOTO SANITÁRIO OU VENTILAÇÃO. AF_12/2014 | UN | 1 | 20.29 | 25.5 | 25.5 | 0.002375%
13.5.8 | fes603 | Próprio | JUNÇÃO SIMPLES, PVC, SERIE NORMAL, ESGOTO PREDIAL, DN 75 X 50 MM, JUNTA ELÁSTICA, FORNECIDO E INSTALADO EM RAMAL DE DESCARGA OU RAMAL DE ESGOTO SANITÁRIO. | UN | 2 | 40.66 | 51.11 | 102.22 | 0.009522%
13.5.9 | 89830 | SINAPI | JUNÇÃO SIMPLES, PVC, SERIE NORMAL, ESGOTO PREDIAL, DN 75 X 75 MM, JUNTA ELÁSTICA, FORNECIDO E INSTALADO EM PRUMADA DE ESGOTO SANITÁRIO OU VENTILAÇÃO. AF_12/2014 | UN | 1 | 35.01 | 44.01 | 44.01 | 0.0041%
13.5.10 | 89813 | SINAPI | LUVA SIMPLES, PVC, SERIE NORMAL, ESGOTO PREDIAL, DN 50 MM, JUNTA ELÁSTICA, FORNECIDO E INSTALADO EM PRUMADA DE ESGOTO SANITÁRIO OU VENTILAÇÃO. AF_12/2014 | UN | 19 | 8.23 | 10.34 | 196.46 | 0.0183%
13.5.11 | 89817 | SINAPI | LUVA SIMPLES, PVC, SERIE NORMAL, ESGOTO PREDIAL, DN 75 MM, JUNTA ELÁSTICA, FORNECIDO E INSTALADO EM PRUMADA DE ESGOTO SANITÁRIO OU VENTILAÇÃO. AF_12/2014 | UN | 12 | 14.16 | 17.8 | 213.6 | 0.0199%
13.5.12 | SMT 39 | Próprio | REDUÇÃO EXCÊNTRICA, PVC, SERIE NORMAL, ESGOTO PREDIAL, DN 75 X 50 MM, JUNTA ELÁSTICA, FORNECIDO E INSTALADO EM RAMAL DE ENCAMINHAMENTO. | UN | 1 | 17.7 | 22.25 | 22.25 | 0.002073%
13.5.13 | 89687 | SINAPI | TÊ, PVC, SERIE R, ÁGUA PLUVIAL, DN 75 X 75 MM, JUNTA ELÁSTICA, FORNECIDO E INSTALADO EM CONDUTORES VERTICAIS DE ÁGUAS PLUVIAIS. AF_12/2014 | UN | 1 | 51.89 | 65.23 | 65.23 | 0.006076%
13.5.14 | 89825 | SINAPI | TE, PVC, SERIE NORMAL, ESGOTO PREDIAL, DN 50 X 50 MM, JUNTA ELÁSTICA, FORNECIDO E INSTALADO EM PRUMADA DE ESGOTO SANITÁRIO OU VENTILAÇÃO. AF_12/2014 | UN | 4 | 18.1 | 22.75 | 91 | 0.008477%
13.5.15 | 89696 | SINAPI | TÊ, PVC, SERIE R, ÁGUA PLUVIAL, DN 100 X 75 MM, JUNTA ELÁSTICA, FORNECIDO E INSTALADO EM CONDUTORES VERTICAIS DE ÁGUAS PLUVIAIS. AF_12/2014 | UN | 1 | 74.81 | 94.04 | 94.04 | 0.00876%
13.5.16 | SMT 65 | Próprio | TERMINAL DE VENTILACAO, 75 MM, SERIE NORMAL, ESGOTO PREDIAL - FORNECIMENTO E INSTALAÇÃO | Un | 1 | 15.17 | 19.07 | 19.07 | 0.001776%
13.5.17 | 89798 | SINAPI | TUBO PVC, SERIE NORMAL, ESGOTO PREDIAL, DN 50 MM, FORNECIDO E INSTALADO EM PRUMADA DE ESGOTO SANITÁRIO OU VENTILAÇÃO. AF_12/2014 | M | 17.1 | 13.99 | 17.58 | 300.61 | 0.028%
13.5.18 | 89799 | SINAPI | TUBO PVC, SERIE NORMAL, ESGOTO PREDIAL, DN 75 MM, FORNECIDO E INSTALADO EM PRUMADA DE ESGOTO SANITÁRIO OU VENTILAÇÃO. AF_12/2014 | M | 10.8 | 22.14 | 27.83 | 300.56 | 0.028%
14 |  |  | INSTALAÇÕES ELÉTRICAS |  |  |  |  | 41108.21 | 3.829%
14.1 | SMT 116 | Próprio | ENTRADA DE ENERGIA ELÉTRICA, PADRÃO ENERGISA, AÉREA, TRIFÁSICA, COM CAIXA DE SOBREPOR, CABO DE 35 MM2, DISJUNTOR 100A, INCLUSO POSTE DE CONCRETO, CAIXA DE INSPEÇÃO DO ATERRAMENTO COM HASTE INCLUSA - FORNECIMENTO E INSTALAÇÃO. | UN | 1 | 5474.32 | 6881.76 | 6881.76 | 0.6411%
14.2 |  |  | QUADROS DE DISTRIBUIÇÃO DE ENERGIA |  |  |  |  | 1290.45 | 0.1202%
14.2.1 | SMT 21 | Próprio | QUADRO DE DISTRIBUIÇÃO DE ENERGIA EM PVC, DE EMBUTIR, SEM BARRAMENTO, PARA 36 DISJUNTORES PADRAO DIN- FORNECIMENTO E INSTALAÇÃO. | UN | 1 | 212.62 | 267.28 | 267.28 | 0.0249%
14.2.2 | SMT 117 | Próprio | DISJUNTOR TRIPOLAR TIPO DIN, CORRENTE NOMINAL DE 100A - FORNECIMENTO E INSTALAÇÃO. | UN | 1 | 208.56 | 262.18 | 262.18 | 0.02442%
14.2.3 | 93653 | SINAPI | DISJUNTOR MONOPOLAR TIPO DIN, CORRENTE NOMINAL DE 10A - FORNECIMENTO E INSTALAÇÃO. AF_10/2020 | UN | 7 | 11.28 | 14.18 | 99.26 | 0.009246%
14.2.4 | 93654 | SINAPI | DISJUNTOR MONOPOLAR TIPO DIN, CORRENTE NOMINAL DE 16A - FORNECIMENTO E INSTALAÇÃO. AF_10/2020 | UN | 1 | 11.71 | 14.72 | 14.72 | 0.001371%
14.2.5 | 93661 | SINAPI | DISJUNTOR BIPOLAR TIPO DIN, CORRENTE NOMINAL DE 16A - FORNECIMENTO E INSTALAÇÃO. AF_10/2020 | UN | 6 | 57.99 | 72.89 | 437.34 | 0.04074%
14.2.6 | SMT 22 | Próprio | DISJUNTOR BIPOLAR TIPO DR, CORRENTE NOMINAL DE 25A - FORNECIMENTO E INSTALAÇÃO. | UN | 1 | 166.79 | 209.67 | 209.67 | 0.01953%
14.3 |  |  | FORNECIMENTO E INSTALAÇÃO DE ELETROCALHAS / ELETRODUTOS |  |  |  |  | 5528.8 | 0.515%
14.3.1 | 90447 | SINAPI | RASGO EM ALVENARIA PARA ELETRODUTOS COM DIAMETROS MENORES OU IGUAIS A 40 MM. AF_05/2015 | M | 79.6 | 4.72 | 5.93 | 472.02 | 0.04397%
14.3.2 | 90456 | SINAPI | QUEBRA EM ALVENARIA PARA INSTALAÇÃO DE CAIXA DE TOMADA (4X4 OU 4X2). AF_05/2015 | UN | 38 | 3.02 | 3.79 | 144.02 | 0.01342%
14.3.3 | 90466 | SINAPI | CHUMBAMENTO LINEAR EM ALVENARIA PARA RAMAIS/DISTRIBUIÇÃO COM DIÂMETROS MENORES OU IGUAIS A 40 MM. AF_05/2015 | M | 79.6 | 9.75 | 12.25 | 975.1 | 0.09083%
14.3.4 | 91854 | SINAPI | ELETRODUTO FLEXÍVEL CORRUGADO, PVC, DN 25 MM (3/4") INSTALADO EM PAREDE E LAJES- FORNECIMENTO E INSTALAÇÃO. | M | 282.4 | 7.18 | 9.02 | 2547.24 | 0.2373%
14.3.5 | 97667 | SINAPI | ELETRODUTO FLEXÍVEL CORRUGADO, PEAD, DN 50 (1 1/2"), PARA REDE ENTERRADA DE DISTRIBUIÇÃO DE ENERGIA ELÉTRICA - FORNECIMENTO E INSTALAÇÃO. AF_12/2021 | M | 54.1 | 6.16 | 7.74 | 418.73 | 0.03901%
14.3.6 | 97668 | SINAPI | ELETRODUTO FLEXÍVEL CORRUGADO, PEAD, DN 63 (2"), PARA REDE ENTERRADA DE DISTRIBUIÇÃO DE ENERGIA ELÉTRICA - FORNECIMENTO E INSTALAÇÃO. AF_12/2021 | M | 21.5 | 8.78 | 11.03 | 237.14 | 0.02209%
14.3.7 | 93358 | SINAPI | ESCAVAÇÃO MANUAL DE VALA COM PROFUNDIDADE MENOR OU IGUAL A 1,30 M. AF_03/2016 | m³ | 3.53 | 59.97 | 75.38 | 266.09 | 0.02479%
14.3.8 | 96995 | SINAPI | REATERRO MANUAL APILOADO COM SOQUETE. AF_10/2017 | m³ | 3.53 | 36.36 | 45.7 | 161.32 | 0.01503%
14.3.9 | 97881 | SINAPI | CAIXA ENTERRADA ELÉTRICA RETANGULAR, EM CONCRETO PRÉ-MOLDADO, FUNDO COM BRITA, DIMENSÕES INTERNAS: 0,3X0,3X0,3 M. AF_12/2020 | UN | 2 | 122.17 | 153.57 | 307.14 | 0.02861%
14.4 |  |  | CABOS / CONECTORES - LIVRES DE HALOGÊNIO, BAIXA EMISSÃO DE FUMAÇA - FORNECIMENTO E INSTALAÇÃO |  |  |  |  | 16184.71 | 1.508%
14.4.1 | 91924 | SINAPI | CABO DE COBRE FLEXÍVEL, CLASSE 4 OU 5, ISOL. 750V EM TERMOPLÁSTICO NÃO HALOGENADO (BAIXA EMISSÃO DE FUMAÇA E GASES TÓXICOS), CONFORME NORMA NBR 13248, #1,5MM² - FORNECIMENTO E INSTALAÇÃO. | M | 482.2 | 2.68 | 3.36 | 1620.19 | 0.1509%
14.4.2 | 91926 | SINAPI | CABO DE COBRE FLEXÍVEL, CLASSE 4 OU 5, ISOL. 750V EM TERMOPLÁSTICO NÃO HALOGENADO (BAIXA EMISSÃO DE FUMAÇA E GASES TÓXICOS), CONFORME NORMA NBR 13248, #2,5MM² - FORNECIMENTO E INSTALAÇÃO. | M | 519.2 | 3.98 | 5 | 2596 | 0.2418%
14.4.3 | 91928 | SINAPI | CABO DE COBRE FLEXÍVEL, CLASSE 4 OU 5, ISOL. 750V EM TERMOPLÁSTICO NÃO HALOGENADO (BAIXA EMISSÃO DE FUMAÇA E GASES TÓXICOS), CONFORME NORMA NBR 13248, #4,0MM² - FORNECIMENTO E INSTALAÇÃO. | M | 372.3 | 6.64 | 8.34 | 3104.98 | 0.2892%
14.4.4 | 91935 | SINAPI | CABO DE COBRE FLEXÍVEL, CLASSE 4 OU 5, ISOL. 0,6/1KV EPR 90°, COBERTURA EM TERMOPLÁSTICO NÃO HALOGENADO (BAIXA EMISSÃO DE FUMAÇA E GASES TÓXICOS), CONFORME NBR 13248 , #16MM² - FORNECIMENTO E INSTALAÇÃO. | M | 38.2 | 24.94 | 31.35 | 1197.57 | 0.1116%
14.4.5 | 92986 | SINAPI | CABO DE COBRE FLEXÍVEL, CLASSE 4 OU 5, ISOL. 0,6/1KV EPR 90°, COBERTURA EM TERMOPLÁSTICO NÃO HALOGENADO (BAIXA EMISSÃO DE FUMAÇA E GASES TÓXICOS), CONFORME NBR 13248 , #35MM² - FORNECIMENTO E INSTALAÇÃO. | M | 152.8 | 39.91 | 50.17 | 7665.97 | 0.7141%
14.5 |  |  | INTERRUPTORES, TOMADAS E ACESSÓRIOS - FORNECIMENTO E INSTALAÇÃO |  |  |  |  | 2017.59 | 0.1879%
14.5.1 | 91940 | SINAPI | CAIXA RETANGULAR 4" X 2" , PVC, INSTALADA EM PAREDE - FORNECIMENTO E INSTALAÇÃO. | UN | 38 | 11.29 | 14.19 | 539.22 | 0.05023%
14.5.2 | 91997 | SINAPI | MÓDULO DE SAÍDA DE FIO COM TOMADA (PARA AR CONDICIONADO) | UN | 6 | 25.64 | 32.23 | 193.38 | 0.01801%
14.5.3 | 91959 | SINAPI | INTERRUPTOR SIMPLES (2 MÓDULOS), 10A/250V, INCLUINDO SUPORTE E PLACA - FORNECIMENTO E INSTALAÇÃO. AF_12/2015 | UN | 3 | 31.73 | 39.88 | 119.64 | 0.01114%
14.5.4 | 91967 | SINAPI | INTERRUPTOR SIMPLES (3 MÓDULOS), 10A/250V, INCLUINDO SUPORTE E PLACA - FORNECIMENTO E INSTALAÇÃO. AF_12/2015 | UN | 1 | 43.43 | 54.59 | 54.59 | 0.005085%
14.5.5 | 92023 | SINAPI | INTERRUPTOR SIMPLES (1 MÓDULO) COM 1 TOMADA DE EMBUTIR 2P+T 10 A, INCLUINDO SUPORTE E PLACA - FORNECIMENTO E INSTALAÇÃO. AF_12/2015 | UN | 2 | 35.4 | 44.5 | 89 | 0.008291%
14.5.6 | 91996 | SINAPI | TOMADA MÉDIA DE EMBUTIR (1 MÓDULO), 2P+T 10 A, INCLUINDO SUPORTE E PLACA - FORNECIMENTO E INSTALAÇÃO. AF_12/2015 | UN | 3 | 23.74 | 29.84 | 89.52 | 0.008339%
14.5.7 | 92004 | SINAPI | TOMADA MÉDIA DE EMBUTIR (2 MÓDULOS), 2P+T 10 A, INCLUINDO SUPORTE E PLACA - FORNECIMENTO E INSTALAÇÃO. AF_12/2015 | UN | 2 | 39.12 | 49.17 | 98.34 | 0.009161%
14.5.8 | 91992 | SINAPI | TOMADA ALTA DE EMBUTIR (1 MÓDULO), 2P+T 10 A, INCLUINDO SUPORTE E PLACA - FORNECIMENTO E INSTALAÇÃO. AF_12/2015 | UN | 5 | 30.27 | 38.05 | 190.25 | 0.01772%
14.5.9 | SMT 61 | Próprio | TOMADA ALTA DE EMBUTIR (2 MÓDULOS), 2P+T 10 A, INCLUINDO SUPORTE E PLACA - FORNECIMENTO E INSTALAÇÃO. | UN | 11 | 37.07 | 46.6 | 512.6 | 0.04775%
14.5.10 | fes461 | Próprio | RELE FOTOELETRICO INTERNO E EXTERNO BIVOLT 1000W, DE CONECTOR, COM BASE - FORNECIMENTO E INSTALACAO | UN | 1 | 104.25 | 131.05 | 131.05 | 0.01221%
14.6 |  |  | LUMINÁRIAS - FORNECIMENTO E INSTALAÇÃO |  |  |  |  | 9204.9 | 0.8575%
14.6.1 | 91936 | SINAPI | CAIXA OCTOGONAL 4" X 4", PVC, INSTALADA EM LAJE - FORNECIMENTO E INSTALAÇÃO. AF_12/2015 | UN | 39 | 10.72 | 13.47 | 525.33 | 0.04894%
14.6.2 | SMT 27 | Próprio | LUMINÁRIA COMERCIAL PARA 2 LÂMPADAS T8 TUBO LED DE 120CM DE EMBUTIR EM FORRO, CORPO EM CHAPA DE AÇO, COR BRANCA, COM REFLETOR EM ALUMÍNIO COM ALETAS, INCLUSO DUAS LAMPADAS LED T8 - FORNECIMENTO E INSTALAÇÃO. | UN | 31 | 155.94 | 196.03 | 6076.93 | 0.5661%
14.6.3 | SMT 101 | Próprio | LUMINARIA DE SOBREPOR PLAFON BRANCA 30x60cm 36W LED- FORNECIMENTO E INSTALAÇÃO | UN | 1 | 409.07 | 514.24 | 514.24 | 0.0479%
14.6.4 | SMT 102 | Próprio | LUMINARIA PERFIL SOBREPOR LINIE LED 200cm 2700K 12W/M - FORNECIMENTO E INSTALAÇÃO | UN | 3 | 389.15 | 489.2 | 1467.6 | 0.1367%
14.6.5 | SMT 103 | Próprio | BALIZADOR DE SOLO 11 LEDS 6400K 2W - FORNECIMENTO E INSTALAÇÃO | UN | 4 | 123.46 | 155.2 | 620.8 | 0.05783%
15 |  |  | CABEAMENTO ESTRUTURADO - FORNECIMENTO E INSTALAÇÃO |  |  |  |  | 1139.94 | 0.1062%
15.1 | 90447 | SINAPI | RASGO EM ALVENARIA PARA ELETRODUTOS COM DIAMETROS MENORES OU IGUAIS A 40 MM. AF_05/2015 | M | 6.74 | 4.72 | 5.93 | 39.96 | 0.003722%
15.2 | 90456 | SINAPI | QUEBRA EM ALVENARIA PARA INSTALAÇÃO DE CAIXA DE TOMADA (4X4 OU 4X2). AF_05/2015 | UN | 2 | 3.02 | 3.79 | 7.58 | 0.0007061%
15.3 | 90466 | SINAPI | CHUMBAMENTO LINEAR EM ALVENARIA PARA RAMAIS/DISTRIBUIÇÃO COM DIÂMETROS MENORES OU IGUAIS A 40 MM. AF_05/2015 | M | 6.74 | 9.75 | 12.25 | 82.56 | 0.007691%
15.4 | 92869 | SINAPI | CAIXA RETANGULAR 4" X 2" BAIXA (0,30 M DO PISO), METÁLICA, INSTALADA EM PAREDE - FORNECIMENTO E INSTALAÇÃO. AF_12/2015 | UN | 2 | 7.27 | 9.13 | 18.26 | 0.001701%
15.5 | 91936 | SINAPI | CAIXA OCTOGONAL 4" X 4", PVC, INSTALADA EM LAJE - FORNECIMENTO E INSTALAÇÃO. AF_12/2015 | UN | 1 | 10.72 | 13.47 | 13.47 | 0.001255%
15.6 | 98307 | SINAPI | TOMADA DE REDE RJ45 - FORNECIMENTO E INSTALAÇÃO. FORNECIMENTO E INSTALAÇÃO | UN | 2 | 38.23 | 48.05 | 96.1 | 0.008952%
15.7 | 91854 | SINAPI | ELETRODUTO FLEXÍVEL CORRUGADO, PVC, DN 25 MM (3/4"), PARA CIRCUITOS TERMINAIS, INSTALADO EM PAREDE E PISO - FORNECIMENTO E INSTALAÇÃO. AF_12/2015 | M | 35.6 | 7.18 | 9.02 | 321.11 | 0.02991%
15.8 | 98297 | SINAPI | CABO ELETRÔNICO CATEGORIA 6, INSTALADO EM EDIFICAÇÃO INSTITUCIONAL - FORNECIMENTO E INSTALAÇÃO. AF_11/2019 | M | 75 | 2.82 | 3.54 | 265.5 | 0.02473%
15.9 | SMT 36 | Próprio | QUADRO DE DISTRIBUICAO PARA VDI, 40X40X12CM EM PVC, DE EMBUTIR - FORNECIMENTO E INSTALAÇÃO. | UN | 1 | 234.99 | 295.4 | 295.4 | 0.02752%
16 |  |  | INSTALAÇÕES DE COMBATE A INCÊNDIO |  |  |  |  | 2310.96 | 0.2153%
16.1 | 73775/001 | SINAPI | EXTINTOR PORTÁTIL 4KG (2-A:20-B:C) - FORNECIMENTO E INSTALAÇÃO | UN | 2 | 172.58 | 216.95 | 433.9 | 0.04042%
16.2 | 97599 | SINAPI | LUMINÁRIA DE EMERGÊNCIA, COM 30 LÂMPADAS LED DE 2 W, SEM REATOR - FORNECIMENTO E INSTALAÇÃO. AF_02/2020 | UN | 11 | 23.97 | 30.13 | 331.43 | 0.03087%
16.3 | SMT 62 | Próprio | SINALIZAÇÃO SAÍDA DE EMERGÊNCIA LED FACE ÚNICA ACRÍLICA VERDE 26X22CM- FORNECIMENTO E INSTALAÇÃO | UN | 7 | 144.66 | 181.85 | 1272.95 | 0.1186%
16.4 | FES712 | Próprio | VENEZIANAS QUADRADAS PARA VENTILAÇÃO 10 X 10 CM - FORNECIMENTO E INSTALAÇÃO | UN | 4 | 54.23 | 68.17 | 272.68 | 0.0254%
17 |  |  | INSTALAÇÕES DE AR CONDICIONADO |  |  |  |  | 3247.81 | 0.3025%
17.1 | fer600 | Próprio | CABO MÚLTIPLO TIPO PP 4X1.5MM² , PARA COMUNICAÇÃO CONDENSADORA E EVAPORADORA (AR CONDICIONADO,) CONFORME PROJETO ESPECIFICO- FORNECIMENTO E INSTALAÇÃO | M | 16 | 11.75 | 14.77 | 236.32 | 0.02201%
17.2 | 97330 | SINAPI | TUBO EM COBRE FLEXÍVEL, DN 5/8", COM ISOLAMENTO, INSTALADO EM RAMAL DE ALIMENTAÇÃO DE AR CONDICIONADO COM CONDENSADORA INDIVIDUAL  FORNECIMENTO E INSTALAÇÃO. AF_12/2015 | M | 16 | 84.05 | 105.65 | 1690.4 | 0.1575%
17.3 | 97328 | SINAPI | TUBO EM COBRE FLEXÍVEL, DN 3/8", COM ISOLAMENTO, INSTALADO EM RAMAL DE ALIMENTAÇÃO DE AR CONDICIONADO COM CONDENSADORA INDIVIDUAL  FORNECIMENTO E INSTALAÇÃO. AF_12/2015 | M | 16 | 54.29 | 68.24 | 1091.84 | 0.1017%
17.4 | SMT 129 | Próprio | CAIXA DE PASSAGEM PARA CONDICIONAMENTO DE AR TIPO SPLIT, COM SAÍDA DE DRENO ÚNICO NA VERTICAL - 39 X 22 X 6 CM – FORNECIMENTO E INSTALAÇÃO | UN | 5 | 36.48 | 45.85 | 229.25 | 0.02136%
18 |  |  | SISTEMA DE TRATAMENTO DE ESGOTO |  |  |  |  | 6522.92 | 0.6076%
18.1 | 98052 | Próprio | TANQUE SÉPTICO CIRCULAR, EM CONCRETO PRÉ-MOLDADO, DIÂMETRO INTERNO = 1 UN,10 M, ALTURA INTERNA = 2,50 M, VOLUME ÚTIL: 2138,2 L (PARA 5 CONTRIBUINTES). AF_12/2020 | UN | 1 | 1991.68 | 2503.74 | 2503.74 | 0.2332%
18.2 | 98062 | Próprio | SUMIDOURO CIRCULAR, EM CONCRETO PRÉ-MOLDADO, DIÂMETRO INTERNO = 1,88, ALTURA INTERNA = 2,00 M, ÁREA DE INFILTRAÇÃO: 13,1 M² (PARA 5 CONTRIBUINTES). AF_12/2020 | UN | 1 | 2831.01 | 3558.86 | 3558.86 | 0.3315%
18.3 | fes500 | Próprio | CLORADOR E CAIXA DE INSPEÇÃO CIRCULAR PARA, EM CONCRETO PRÉ-MOLDADO, DIÂMETRO INTERNO = 0,6 M, PROFUNDIDADE = 1,5 M, COM TAMPA DE CONCRETO - FORNECIMENTO E INSTALAÇÃO | UN | 1 | 366.18 | 460.32 | 460.32 | 0.04288%
19 |  |  | LIMPEZA DE OBRA |  |  |  |  | 866.57 | 0.08072%
19.1 | fes384 | Próprio | LIMPEZA FINAL DE OBRA | m² | 325.78 | 2.12 | 2.66 | 866.57 | 0.08072%
[5 empty] | Total sem BDI |  | 651172.9706
[5 empty] | Total do BDI |  | 225355.4594
[5 empty] | Total Geral |  | 876528.43
_______________________________________________________________ FERNANDO STROISCH CREA/SC 062552-0

## Cronograma
| Obra | Bancos |  |  |  | B.D.I. |  | Encargos Sociais
| SENAR - ALTO GARÇAS/MT | SINAPI - 01/2022 - Mato Grosso SBC - 01/2022 - Mato Grosso SICRO3 - 10/2021 - Mato Grosso ORSE - 12/2021 - Sergipe SEDOP - 02/2022 - Pará SEINFRA - 027 - Ceará SETOP - 10/2021 - Minas Gerais IOPES - 08/2021 - Espírito Santo SIURB - 07/2021 - São Paulo SIURB INFRA - 07/2021 - São Paulo SUDECAP - 11/2021 - Minas Gerais CPOS - 11/2021 - São Paulo FDE - 10/2021 - São Paulo AGESUL - 06/2021 - Mato Grosso do Sul AGETOP CIVIL - 01/2022 - Goiás AGETOP RODOVIARIA - 01/2022 - Goiás CAERN - 05/2021 - Rio Grande do Norte |  |  |  | 25.71% |  | Desonerado: Horista: 84,80% Mensalista: 48,32%
Cronograma Físico e Financeiro
Item | Descrição | % Por Etapa | Valor Por Etapa | 30 DIAS |  | 60 DIAS |  | 90 DIAS |  | 120 DIAS
|  |  |  | % | Valor | % | Valor | % | Valor | % | Valor
1 | ADMINISTRAÇÃO DE OBRA | 100% | 13650.56 | 25% | 3412.64 | 25% | 3412.64 | 25% | 3412.64 | 25% | 3412.64
2 | SERVIÇOS PRELIMINARES | 100,00% | 4744.84 | 100% | 4744.84
3 | ESTRUTURAS DE CONCRETO | 100,00% | 466925.3 | 40% | 186770.12 | 35% | 163423.855 | 25% | 116731.325
4 | PAREDES E DIVISÓRIAS | 100,00% | 108449.02 |  |  | 50% | 54224.51 | 30% | 32534.706 | 20% | 21689.804
5 | COBERTURA | 100% | 13123.43 |  |  |  |  | 80% | 10498.744 | 20% | 2624.686
6 | IMPERMEABILIZAÇÃO | 100% | 2731.68 |  |  | 50% | 1365.84 | 40% | 1092.672 | 10% | 273.168
7 | CALHAS, RUFOS E PINGADEIRAS | 100% | 10150.73 |  |  |  |  | 70% | 7105.511 | 30% | 3045.219
8 | CALHAS DE ALVENARIA | 100% | 6638.57 |  |  |  |  | 80% | 5310.856 | 20% | 1327.714
9 | PISOS E REVESTIMENTOS | 100% | 71744.89 |  |  | 30% | 21523.467 | 40% | 28697.956 | 30% | 21523.467
10 | ESQUADRIAS | 100% | 40268.64 | [6 empty] | 100% | 40268.64
11 | PINTURAS | 100% | 29664.96 | [6 empty] | 100% | 29664.96
12 | APARELHOS E METAIS SANITÁRIOS | 100% | 12511.79 | [6 empty] | 100% | 12511.79
13 | INSTALAÇÕES HIDROSANITÁRIAS | 100% | 40727.61 | 10% | 4072.761 | 40% | 16291.044 | 40% | 16291.044 | 10% | 4072.761
14 | INSTALAÇÕES ELÉTRICAS | 100% | 41108.21 | 10% | 4110.821 | 20% | 8221.642 | 25% | 10277.0525 | 45% | 18498.6945
15 | CABEAMENTO ESTRUTURADO - FORNECIMENTO E INSTALAÇÃO | 100% | 1139.94 | 5% | 56.997 | 15% | 170.991 | 20% | 227.988 | 60% | 683.964
16 | INSTALAÇÕES DE COMBATE A INCÊNDIO | 100% | 2310.96 |  |  |  |  | 40% | 924.384 | 60% | 1386.576
17 | INSTALAÇÕES DE AR CONDICIONADO | 100% | 3247.81 |  |  | 10% | 324.781 | 50% | 1623.905 | 40% | 1299.124
18 | SISTEMA DE TRATAMENTO DE ESGOTO | 100% | 6522.92 |  |  | 15% | 978.438 | 30% | 1956.876 | 55% | 3587.606
19 | LIMPEZA DE OBRA | 100% | 866.57 | [6 empty] | 100% | 866.57
|  |  | Porcentagem | 23.18% |  | 30.8% |  | 27% |  | 19.02%
|  |  | Custo | 203168.179 |  | 269937.208 |  | 236685.6595 |  | 166737.3835
|  |  | Porcentagem Acumulado | 23.18% |  | 53.97% |  | 80.98% |  | 100%
|  |  | Custo Acumulado | 203168.179 |  | 473105.387 |  | 709791.0465 |  | 876528.43
_______________________________________________________________ FERNANDO STROISCH CREA/SC 062552-0

## sms
| Obra | Bancos |  |  | B.D.I. | Encargos Sociais
| SENAR - ALTO GARÇAS/MT | SINAPI - 01/2022 - Mato Grosso SBC - 01/2022 - Mato Grosso SICRO3 - 10/2021 - Mato Grosso ORSE - 12/2021 - Sergipe SEDOP - 02/2022 - Pará SEINFRA - 027 - Ceará SETOP - 10/2021 - Minas Gerais IOPES - 08/2021 - Espírito Santo SIURB - 07/2021 - São Paulo SIURB INFRA - 07/2021 - São Paulo SUDECAP - 11/2021 - Minas Gerais CPOS - 11/2021 - São Paulo FDE - 10/2021 - São Paulo AGESUL - 06/2021 - Mato Grosso do Sul AGETOP CIVIL - 01/2022 - Goiás AGETOP RODOVIARIA - 01/2022 - Goiás CAERN - 05/2021 - Rio Grande do Norte |  |  | 25.71% | Desonerado: Horista: 84,80% Mensalista: 48,32%
Orçamento Sintético
Item | Descrição | Und | Quant. | Valor Unit | Valor Unit com BDI | Total | Peso (%)
1 | ADMINISTRAÇÃO DE OBRA |  |  |  |  | 13650.56 | 1.272%
1.1 | ENGENHEIRO CIVIL DE OBRA PLENO COM ENCARGOS COMPLEMENTARES | H | 64 | 91.99 | 115.64 | 7400.96 | 0.6894%
1.2 | ENCARREGADO GERAL COM ENCARGOS COMPLEMENTARES | H | 240 | 20.72 | 26.04 | 6249.6 | 0.5822%
2 | SERVIÇOS PRELIMINARES |  |  |  |  | 4744.84 | 0.442%
2.1 | PLACA DE OBRA (PARA CONSTRUCAO CIVIL) EM CHAPA GALVANIZADA *N. 22*, ADESIVADA, DE *2,0 X 1,125* M (SEM POSTES PARA FIXACAO) | m² | 1.2 | 225 | 282.84 | 339.4 | 0.03162%
2.2 | LOCACAO DE CONTAINER 2,30 X 6,00 M, ALT. 2,50 M, COM 1 SANITARIO, PARA ESCRITORIO, COMPLETO, SEM DIVISORIAS INTERNAS | MES | 4 | 650 | 817.11 |  | 0%
2.3 | LOCACAO CONVENCIONAL DE OBRA, UTILIZANDO GABARITO DE TÁBUAS CORRIDAS PONTALETADAS A CADA 2,00M - 2 UTILIZAÇÕES. AF_10/2018 | M | 78 | 44.93 | 56.48 | 4405.44 | 0.4104%
2.4 | EMISSÃO DE CUSTEIO DE ALVARA E REGISTROS | UN | 1 | 1484.38 | 1866.01 |  | 0%
3 | ESTRUTURAS DE CONCRETO |  |  |  |  | 466925.3 | 43.5%
3.1 | FUNDAÇÕES |  |  |  |  | 75844 | 7.065%
3.1.1 | ESTACA ESCAVADA MECANICAMENTE, SEM FLUIDO ESTABILIZANTE, COM 30CM DE DIÂMETRO, CONCRETO FCK 25 MPA, COMPRIMENTO 10M, LANÇADO POR CAMINHÃO BETONEIRA, INCLUSO ARMADURA. - FORNECIMENTO E EXECUÇÃO | UN | 50 | 1196.0719 | 1503.58 | 75179 | 7.003%
3.1.2 | ARRASAMENTO MECANICO DE ESTACA DE CONCRETO ARMADO, DIAMETROS DE ATÉ 40 CM. AF_05/2021 | UN | 50 | 10.58 | 13.3 | 665 | 0.06195%
3.2 | BLOCOS DE FUNDAÇÕES |  |  |  |  | 28372.69 | 2.643%
3.2.1 | ESCAVAÇÃO MANUAL PARA BLOCO DE COROAMENTO OU SAPATA (INCLUINDO ESCAVAÇÃO PARA COLOCAÇÃO DE FÔRMAS). AF_06/2017 | m³ | 13.5 | 68.7 | 86.36 | 1165.86 | 0.1086%
3.2.2 | CARGA, MANOBRA E DESCARGA DE SOLOS E MATERIAIS GRANULARES EM CAMINHÃO BASCULANTE 10 M³ - CARGA COM ESCAVADEIRA HIDRÁULICA (CAÇAMBA DE 1,20 M³ / 155 HP) E DESCARGA LIVRE (UNIDADE: M3). AF_07/2020 | m³ | 18.22 | 4.96 | 6.23 | 113.51 | 0.01057%
3.2.3 | LASTRO COM MATERIAL GRANULAR, APLICAÇÃO EM BLOCOS DE COROAMENTO, ESPESSURA DE *5 CM*. AF_08/2017 | m³ | 1.12 | 177.71 | 223.39 | 250.19 | 0.02331%
3.2.4 | FABRICAÇÃO, MONTAGEM E DESMONTAGEM DE FÔRMA, EM MADEIRA SERRADA, E=25 MM, 4 UTILIZAÇÕES. AF_06/2017 | m² | 60.9 | 59.76 | 75.12 | 4574.8 | 0.4262%
3.2.5 | ARMAÇÃO DE BLOCO, VIGA BALDRAME E SAPATA UTILIZANDO AÇO CA-60 DE 5 MM - MONTAGEM. AF_06/2017 | KG | 68.7 | 19.45 | 24.45 | 1679.71 | 0.1565%
3.2.6 | ARMAÇÃO DE BLOCO, VIGA BALDRAME OU SAPATA UTILIZANDO AÇO CA-50 DE 6,3 MM - MONTAGEM. AF_06/2017 | KG | 175.7 | 18.92 | 23.78 | 4178.14 | 0.3892%
3.2.7 | ARMAÇÃO DE BLOCO, VIGA BALDRAME OU SAPATA UTILIZANDO AÇO CA-50 DE 8 MM - MONTAGEM. AF_06/2017 | KG | 300.7 | 18.16 | 22.82 | 6861.97 | 0.6392%
3.2.8 | ARMAÇÃO DE BLOCO, VIGA BALDRAME OU SAPATA UTILIZANDO AÇO CA-50 DE 10 MM - MONTAGEM. AF_06/2017 | KG | 19.9 | 16.45 | 20.67 | 411.33 | 0.03832%
3.2.9 | CONCRETAGEM DE BLOCOS DE COROAMENTO E VIGAS BALDRAME, FCK 30 MPA, COM USO DE JERICA LANÇAMENTO, ADENSAMENTO E ACABAMENTO. AF_06/2017 | m³ | 12.52 | 576.63 | 724.88 | 9075.49 | 0.8454%
3.2.10 | REATERRO MANUAL APILOADO COM SOQUETE. AF_10/2017 | m³ | 1.35 | 36.36 | 45.7 | 61.69 | 0.005747%
3.3 | PILARES COLARINHOS |  |  |  |  | 7645.5 | 0.7122%
3.3.1 | MONTAGEM E DESMONTAGEM DE FÔRMA DE PILARES RETANGULARES E ESTRUTURAS SIMILARES, PÉ-DIREITO SIMPLES, EM CHAPA DE MADEIRA COMPENSADA RESINADA, 6 UTILIZAÇÕES. AF_09/2020 | m² | 30.11 | 64.35 | 80.89 | 2435.59 | 0.2269%
3.3.2 | ARMAÇÃO DE PILAR OU VIGA DE UMA ESTRUTURA CONVENCIONAL DE CONCRETO ARMADO EM UM EDIFÍCIO DE MÚLTIPLOS PAVIMENTOS UTILIZANDO AÇO CA-60 DE 5,0 MM - MONTAGEM. AF_12/2015 | KG | 61.9 | 17.3 | 21.74 | 1345.7 | 0.1254%
3.3.3 | ARMAÇÃO DE PILAR OU VIGA DE UMA ESTRUTURA CONVENCIONAL DE CONCRETO ARMADO EM UM EDIFÍCIO DE MÚLTIPLOS PAVIMENTOS UTILIZANDO AÇO CA-50 DE 10,0 MM - MONTAGEM. AF_12/2015 | KG | 130.1 | 15.48 | 19.45 | 2530.44 | 0.2357%
3.3.4 | CONCRETAGEM DE BLOCOS DE COROAMENTO E VIGAS BALDRAME, FCK 30 MPA, COM USO DE JERICA LANÇAMENTO, ADENSAMENTO E ACABAMENTO. AF_06/2017 | m³ | 1.84 | 576.63 | 724.88 | 1333.77 | 0.1242%
3.4 | VIGAS BALDRAME |  |  |  |  | 79617.09 | 7.417%
3.4.1 | ESCAVAÇÃO MANUAL DE VALA PARA VIGA BALDRAME (INCLUINDO ESCAVAÇÃO PARA COLOCAÇÃO DE FÔRMAS). AF_06/2017 | m³ | 15.22 | 90.24 | 113.44 | 1726.55 | 0.1608%
3.4.2 | CARGA, MANOBRA E DESCARGA DE SOLOS E MATERIAIS GRANULARES EM CAMINHÃO BASCULANTE 10 M³ - CARGA COM ESCAVADEIRA HIDRÁULICA (CAÇAMBA DE 1,20 M³ / 155 HP) E DESCARGA LIVRE (UNIDADE: M3). AF_07/2020 | m³ | 20.54 | 4.96 | 6.23 | 127.96 | 0.01192%
3.4.3 | FABRICAÇÃO, MONTAGEM E DESMONTAGEM DE FÔRMA PARA VIGA BALDRAME, EM MADEIRA SERRADA, E=25 MM, 4 UTILIZAÇÕES. AF_06/2017 | m² | 297.03 | 59.76 | 75.12 | 22312.89 | 2.079%
3.4.4 | ARMAÇÃO DE BLOCO, VIGA BALDRAME E SAPATA UTILIZANDO AÇO CA-60 DE 5 MM - MONTAGEM. AF_06/2017 | KG | 111.4 | 19.45 | 24.45 | 2723.73 | 0.2537%
3.4.5 | ARMAÇÃO DE BLOCO, VIGA BALDRAME OU SAPATA UTILIZANDO AÇO CA-50 DE 6,3 MM - MONTAGEM. AF_06/2017 | KG | 266.5 | 18.92 | 23.78 | 6337.37 | 0.5903%
3.4.6 | ARMAÇÃO DE BLOCO, VIGA BALDRAME OU SAPATA UTILIZANDO AÇO CA-50 DE 8 MM - MONTAGEM. AF_06/2017 | KG | 11.4 | 18.16 | 22.82 | 260.14 | 0.02423%
3.4.7 | ARMAÇÃO DE BLOCO, VIGA BALDRAME OU SAPATA UTILIZANDO AÇO CA-50 DE 10 MM - MONTAGEM. AF_06/2017 | KG | 1178.1 | 16.45 | 20.67 | 24351.32 | 2.268%
3.4.8 | ARMAÇÃO DE BLOCO, VIGA BALDRAME OU SAPATA UTILIZANDO AÇO CA-50 DE 12,5 MM - MONTAGEM. AF_06/2017 | KG | 285 | 14 | 17.59 | 5013.15 | 0.467%
3.4.9 | ARMAÇÃO DE BLOCO, VIGA BALDRAME OU SAPATA UTILIZANDO AÇO CA-50 DE 16 MM - MONTAGEM. AF_06/2017 | KG | 8.6 | 13.46 | 16.92 | 145.51 | 0.01355%
3.4.10 | CONCRETAGEM DE BLOCOS DE COROAMENTO E VIGAS BALDRAME, FCK 30 MPA, COM USO DE JERICA LANÇAMENTO, ADENSAMENTO E ACABAMENTO. AF_06/2017 | m³ | 22.83 | 576.63 | 724.88 | 16549.01 | 1.542%
3.4.11 | REATERRO MANUAL APILOADO COM SOQUETE. AF_10/2017 | m³ | 1.52 | 36.36 | 45.7 | 69.46 | 0.00647%
3.5 | PISO DE CONCRETO |  |  |  |  | 52273.65 | 4.869%
3.5.1 | LASTRO COM MATERIAL GRANULAR (PEDRA BRITADA N.2), APLICADO EM PISOS OU LAJES SOBRE SOLO, ESPESSURA DE *10 CM*. AF_08/2017 | m³ | 28.98 | 120.83 | 151.89 | 4401.77 | 0.41%
3.5.2 | ARMAÇÃO DE LAJE DE UMA ESTRUTURA CONVENCIONAL DE CONCRETO ARMADO EM UMA EDIFICAÇÃO TÉRREA OU SOBRADO UTILIZANDO AÇO CA-60 DE 5,0 MM - MONTAGEM. AF_12/2015 | KG | 500.2 | 17.76 | 22.32 | 11164.46 | 1.04%
3.5.3 | ARMAÇÃO DE LAJE DE UMA ESTRUTURA CONVENCIONAL DE CONCRETO ARMADO EM UMA EDIFICAÇÃO TÉRREA OU SOBRADO UTILIZANDO AÇO CA-50 DE 6,3 MM - MONTAGEM. AF_12/2015 | KG | 191.6 | 17.64 | 22.17 | 4247.77 | 0.3957%
3.5.4 | ARMAÇÃO DE LAJE DE UMA ESTRUTURA CONVENCIONAL DE CONCRETO ARMADO EM UMA EDIFICAÇÃO TÉRREA OU SOBRADO UTILIZANDO AÇO CA-50 DE 8,0 MM - MONTAGEM. AF_12/2015 | KG | 437.2 | 17.14 | 21.54 | 9417.28 | 0.8772%
3.5.5 | ARMAÇÃO DE LAJE DE UMA ESTRUTURA CONVENCIONAL DE CONCRETO ARMADO EM UMA EDIFICAÇÃO TÉRREA OU SOBRADO UTILIZANDO AÇO CA-50 DE 10,0 MM - MONTAGEM. AF_12/2015 | KG | 256 | 15.56 | 19.56 | 5007.36 | 0.4664%
3.5.6 | CONCRETAGEM DE BLOCOS DE COROAMENTO E VIGAS BALDRAME, FCK 30 MPA, COM USO DE JERICA LANÇAMENTO, ADENSAMENTO E ACABAMENTO. AF_06/2017 | m³ | 24.88 | 576.63 | 724.88 | 18035.01 | 1.68%
3.6 | PILARES (TÉRREO-SUPERIOR) |  |  |  |  | 27116.67 | 2.526%
3.6.1 | MONTAGEM E DESMONTAGEM DE FÔRMA DE PILARES RETANGULARES E ESTRUTURAS SIMILARES, PÉ-DIREITO SIMPLES, EM CHAPA DE MADEIRA COMPENSADA RESINADA, 6 UTILIZAÇÕES. AF_09/2020 | m² | 113.59 | 64.35 | 80.89 | 9188.29 | 0.8559%
3.6.2 | ARMAÇÃO DE PILAR OU VIGA DE UMA ESTRUTURA CONVENCIONAL DE CONCRETO ARMADO EM UM EDIFÍCIO DE MÚLTIPLOS PAVIMENTOS UTILIZANDO AÇO CA-60 DE 5,0 MM - MONTAGEM. AF_12/2015 | KG | 180.8 | 17.3 | 21.74 | 3930.59 | 0.3661%
3.6.3 | ARMAÇÃO DE PILAR OU VIGA DE UMA ESTRUTURA CONVENCIONAL DE CONCRETO ARMADO EM UM EDIFÍCIO DE MÚLTIPLOS PAVIMENTOS UTILIZANDO AÇO CA-50 DE 10,0 MM - MONTAGEM. AF_12/2015 | KG | 336.6 | 15.48 | 19.45 | 6546.87 | 0.6099%
3.6.4 | ARMAÇÃO DE PILAR OU VIGA DE UMA ESTRUTURA CONVENCIONAL DE CONCRETO ARMADO EM UM EDIFÍCIO DE MÚLTIPLOS PAVIMENTOS UTILIZANDO AÇO CA-50 DE 12,5 MM - MONTAGEM. AF_12/2015 | KG | 107.9 | 13.23 | 16.63 | 1794.37 | 0.1672%
3.6.5 | ARMAÇÃO DE PILAR OU VIGA DE UMA ESTRUTURA CONVENCIONAL DE CONCRETO ARMADO EM UM EDIFÍCIO DE MÚLTIPLOS PAVIMENTOS UTILIZANDO AÇO CA-50 DE 16,0 MM - MONTAGEM. AF_12/2015 | KG | 28 | 12.84 | 16.14 | 451.92 | 0.0421%
3.6.6 | CONCRETAGEM DE BLOCOS DE COROAMENTO E VIGAS BALDRAME, FCK 30 MPA, COM USO DE JERICA LANÇAMENTO, ADENSAMENTO E ACABAMENTO. AF_06/2017 | m³ | 7.18 | 576.63 | 724.88 | 5204.63 | 0.4848%
3.7 | VIGAS SUPERIOR |  |  |  |  | 59958.75 | 5.585%
3.7.1 | MONTAGEM E DESMONTAGEM DE FÔRMA DE VIGA, ESCORAMENTO METÁLICO, PÉ-DIREITO SIMPLES, EM CHAPA DE MADEIRA RESINADA, 6 UTILIZAÇÕES. AF_09/2020 | m² | 216.91 | 96.85 | 121.75 | 26408.79 | 2.46%
3.7.2 | ARMAÇÃO DE PILAR OU VIGA DE UMA ESTRUTURA CONVENCIONAL DE CONCRETO ARMADO EM UM EDIFÍCIO DE MÚLTIPLOS PAVIMENTOS UTILIZANDO AÇO CA-60 DE 5,0 MM - MONTAGEM. AF_12/2015 | KG | 191.6 | 17.3 | 21.74 | 4165.38 | 0.388%
3.7.3 | ARMAÇÃO DE PILAR OU VIGA DE UMA ESTRUTURA CONVENCIONAL DE CONCRETO ARMADO EM UM EDIFÍCIO DE MÚLTIPLOS PAVIMENTOS UTILIZANDO AÇO CA-50 DE 6,3 MM - MONTAGEM. AF_12/2015 | KG | 90.7 | 17.3 | 21.74 | 1971.81 | 0.1837%
3.7.4 | ARMAÇÃO DE PILAR OU VIGA DE UMA ESTRUTURA CONVENCIONAL DE CONCRETO ARMADO EM UM EDIFÍCIO DE MÚLTIPLOS PAVIMENTOS UTILIZANDO AÇO CA-50 DE 8,0 MM - MONTAGEM. AF_12/2015 | KG | 62.4 | 16.94 | 21.29 | 1328.49 | 0.1238%
3.7.5 | ARMAÇÃO DE PILAR OU VIGA DE UMA ESTRUTURA CONVENCIONAL DE CONCRETO ARMADO EM UM EDIFÍCIO DE MÚLTIPLOS PAVIMENTOS UTILIZANDO AÇO CA-50 DE 10,0 MM - MONTAGEM. AF_12/2015 | KG | 494.6 | 15.48 | 19.45 | 9619.97 | 0.8961%
3.7.6 | ARMAÇÃO DE PILAR OU VIGA DE UMA ESTRUTURA CONVENCIONAL DE CONCRETO ARMADO EM UM EDIFÍCIO DE MÚLTIPLOS PAVIMENTOS UTILIZANDO AÇO CA-50 DE 12,5 MM - MONTAGEM. AF_12/2015 | KG | 222.5 | 13.23 | 16.63 | 3700.17 | 0.3447%
3.7.7 | ARMAÇÃO DE PILAR OU VIGA DE UMA ESTRUTURA CONVENCIONAL DE CONCRETO ARMADO EM UM EDIFÍCIO DE MÚLTIPLOS PAVIMENTOS UTILIZANDO AÇO CA-50 DE 16,0 MM - MONTAGEM. AF_12/2015 | KG | 70.9 | 12.84 | 16.14 | 1144.32 | 0.1066%
3.7.8 | CONCRETAGEM DE BLOCOS DE COROAMENTO E VIGAS BALDRAME, FCK 30 MPA, COM USO DE JERICA LANÇAMENTO, ADENSAMENTO E ACABAMENTO. AF_06/2017 | m³ | 16.03 | 576.63 | 724.88 | 11619.82 | 1.082%
3.8 | LAJE SUPERIOR |  |  |  |  | 92582.42 | 8.624%
3.8.1 | LAJE PRE-FABRICADA TRELICADA UNIDIR C/ EPS PLT12 - FORNECIMENTO E INSTALAÇÃO | m² | 276.24 | 149.34 | 187.73 | 51858.53 | 4.831%
3.8.2 | ARMAÇÃO DE LAJE DE UMA ESTRUTURA CONVENCIONAL DE CONCRETO ARMADO EM UMA EDIFICAÇÃO TÉRREA OU SOBRADO UTILIZANDO AÇO CA-60 DE 5,0 MM - MONTAGEM. AF_12/2015 | KG | 267.6 | 17.76 | 22.32 | 5972.83 | 0.5564%
3.8.3 | ARMAÇÃO DE LAJE DE UMA ESTRUTURA CONVENCIONAL DE CONCRETO ARMADO EM UMA EDIFICAÇÃO TÉRREA OU SOBRADO UTILIZANDO AÇO CA-50 DE 6,3 MM - MONTAGEM. AF_12/2015 | KG | 220 | 17.64 | 22.17 | 4877.4 | 0.4543%
3.8.4 | ARMAÇÃO DE LAJE DE UMA ESTRUTURA CONVENCIONAL DE CONCRETO ARMADO EM UMA EDIFICAÇÃO TÉRREA OU SOBRADO UTILIZANDO AÇO CA-50 DE 8,0 MM - MONTAGEM. AF_12/2015 | KG | 74.3 | 17.14 | 21.54 | 1600.42 | 0.1491%
3.8.5 | ARMAÇÃO DE LAJE DE UMA ESTRUTURA CONVENCIONAL DE CONCRETO ARMADO EM UMA EDIFICAÇÃO TÉRREA OU SOBRADO UTILIZANDO AÇO CA-50 DE 10,0 MM - MONTAGEM. AF_12/2015 | KG | 35.1 | 15.56 | 19.56 | 686.55 | 0.06395%
3.8.6 | ARMAÇÃO DE LAJE DE UMA ESTRUTURA CONVENCIONAL DE CONCRETO ARMADO EM UMA EDIFICAÇÃO TÉRREA OU SOBRADO UTILIZANDO AÇO CA-50 DE 12,5 MM - MONTAGEM. AF_12/2015 | KG | 9 | 13.27 | 16.68 | 150.12 | 0.01398%
3.8.7 | ARMAÇÃO PARA EXECUÇÃO, DE LAJE, COM USO DE TELA Q-92. | KG | 408.84 | 25.91 | 32.57 | 13315.91 | 1.24%
3.8.8 | CONCRETAGEM DE BLOCOS DE COROAMENTO E VIGAS BALDRAME, FCK 30 MPA, COM USO DE JERICA LANÇAMENTO, ADENSAMENTO E ACABAMENTO. AF_06/2017 | m³ | 19.48 | 576.63 | 724.88 | 14120.66 | 1.315%
3.9 | PILARES PLATIBANDA - RESERVATÓRIO |  |  |  |  | 12504.78 | 1.165%
3.9.1 | MONTAGEM E DESMONTAGEM DE FÔRMA DE PILARES RETANGULARES E ESTRUTURAS SIMILARES, PÉ-DIREITO DUPLO, EM CHAPA DE MADEIRA COMPENSADA RESINADA, 6 UTILIZAÇÕES. AF_09/2020 | m² | 50.05 | 74.79 | 94.01 | 4705.2 | 0.4383%
3.9.2 | ARMAÇÃO DE PILAR OU VIGA DE UMA ESTRUTURA CONVENCIONAL DE CONCRETO ARMADO EM UM EDIFÍCIO DE MÚLTIPLOS PAVIMENTOS UTILIZANDO AÇO CA-60 DE 5,0 MM - MONTAGEM. AF_12/2015 | KG | 83.7 | 17.3 | 21.74 | 1819.63 | 0.1695%
3.9.3 | ARMAÇÃO DE PILAR OU VIGA DE UMA ESTRUTURA CONVENCIONAL DE CONCRETO ARMADO EM UM EDIFÍCIO DE MÚLTIPLOS PAVIMENTOS UTILIZANDO AÇO CA-50 DE 10,0 MM - MONTAGEM. AF_12/2015 | KG | 194 | 15.48 | 19.45 | 3773.3 | 0.3515%
3.9.4 | ARMAÇÃO DE PILAR OU VIGA DE UMA ESTRUTURA CONVENCIONAL DE CONCRETO ARMADO EM UM EDIFÍCIO DE MÚLTIPLOS PAVIMENTOS UTILIZANDO AÇO CA-50 DE 12,5 MM - MONTAGEM. AF_12/2015 | KG | 8.9 | 13.23 | 16.63 | 148 | 0.01379%
3.9.5 | CONCRETAGEM DE BLOCOS DE COROAMENTO E VIGAS BALDRAME, FCK 30 MPA, COM USO DE JERICA LANÇAMENTO, ADENSAMENTO E ACABAMENTO. AF_06/2017 | m³ | 2.84 | 576.63 | 724.88 | 2058.65 | 0.1918%
3.10 | VIGAS PLATIBANDA - RESERVATÓRIO |  |  |  |  | 25678.21 | 2.392%
3.10.1 | MONTAGEM E DESMONTAGEM DE FÔRMA DE VIGA, ESCORAMENTO METÁLICO, PÉ-DIREITO SIMPLES, EM CHAPA DE MADEIRA RESINADA, 6 UTILIZAÇÕES. AF_09/2020 | m² | 92.56 | 96.85 | 121.75 | 11269.18 | 1.05%
3.10.2 | ARMAÇÃO DE PILAR OU VIGA DE UMA ESTRUTURA CONVENCIONAL DE CONCRETO ARMADO EM UM EDIFÍCIO DE MÚLTIPLOS PAVIMENTOS UTILIZANDO AÇO CA-60 DE 5,0 MM - MONTAGEM. AF_12/2015 | KG | 142.6 | 17.3 | 21.74 | 3100.12 | 0.2888%
3.10.3 | ARMAÇÃO DE PILAR OU VIGA DE UMA ESTRUTURA CONVENCIONAL DE CONCRETO ARMADO EM UM EDIFÍCIO DE MÚLTIPLOS PAVIMENTOS UTILIZANDO AÇO CA-50 DE 6,3 MM - MONTAGEM. AF_12/2015 | KG | 4.2 | 17.3 | 21.74 | 91.3 | 0.008505%
3.10.4 | ARMAÇÃO DE PILAR OU VIGA DE UMA ESTRUTURA CONVENCIONAL DE CONCRETO ARMADO EM UM EDIFÍCIO DE MÚLTIPLOS PAVIMENTOS UTILIZANDO AÇO CA-50 DE 10,0 MM - MONTAGEM. AF_12/2015 | KG | 361.7 | 15.48 | 19.45 | 7035.06 | 0.6553%
3.10.5 | CONCRETAGEM DE BLOCOS DE COROAMENTO E VIGAS BALDRAME, FCK 30 MPA, COM USO DE JERICA LANÇAMENTO, ADENSAMENTO E ACABAMENTO. AF_06/2017 | m³ | 5.77 | 576.63 | 724.88 | 4182.55 | 0.3896%
3.11 | LAJES TOPO |  |  |  |  | 4865.65 | 0.4532%
3.11.1 | MONTAGEM E DESMONTAGEM DE FÔRMA DE LAJE MACIÇA, PÉ-DIREITO SIMPLES, EM CHAPA DE MADEIRA COMPENSADA RESINADA, 6 UTILIZAÇÕES. AF_09/2020 | m² | 24.77 | 31.9 | 40.1 | 993.27 | 0.09253%
3.11.2 | ARMAÇÃO DE LAJE DE UMA ESTRUTURA CONVENCIONAL DE CONCRETO ARMADO EM UMA EDIFICAÇÃO TÉRREA OU SOBRADO UTILIZANDO AÇO CA-60 DE 5,0 MM - MONTAGEM. AF_12/2015 | KG | 56.3 | 17.76 | 22.32 | 1256.61 | 0.1171%
3.11.3 | ARMAÇÃO DE LAJE DE UMA ESTRUTURA CONVENCIONAL DE CONCRETO ARMADO EM UMA EDIFICAÇÃO TÉRREA OU SOBRADO UTILIZANDO AÇO CA-50 DE 6,3 MM - MONTAGEM. AF_12/2015 | KG | 36.9 | 17.64 | 22.17 | 818.07 | 0.07621%
3.11.4 | CONCRETAGEM DE BLOCOS DE COROAMENTO E VIGAS BALDRAME, FCK 30 MPA, COM USO DE JERICA LANÇAMENTO, ADENSAMENTO E ACABAMENTO. AF_06/2017 | m³ | 2.48 | 576.63 | 724.88 | 1797.7 | 0.1675%
3.12 | ESTRUTURA ABRIGO DE GÁS |  |  |  |  | 465.89 | 0.0434%
3.12.1 | MONTAGEM E DESMONTAGEM DE FÔRMA DE LAJE MACIÇA, PÉ-DIREITO SIMPLES, EM CHAPA DE MADEIRA COMPENSADA RESINADA, 6 UTILIZAÇÕES. AF_09/2020 | m² | 1.81 | 31.9 | 40.1 | 72.58 | 0.006761%
3.12.2 | ARMAÇÃO DE LAJE DE UMA ESTRUTURA CONVENCIONAL DE CONCRETO ARMADO EM UMA EDIFICAÇÃO TÉRREA OU SOBRADO UTILIZANDO AÇO CA-60 DE 5,0 MM - MONTAGEM. AF_12/2015 | KG | 12.75 | 17.76 | 22.32 | 284.58 | 0.02651%
3.12.3 | CONCRETAGEM DE BLOCOS DE COROAMENTO E VIGAS BALDRAME, FCK 30 MPA, COM USO DE JERICA LANÇAMENTO, ADENSAMENTO E ACABAMENTO. AF_06/2017 | m³ | 0.15 | 576.63 | 724.88 | 108.73 | 0.01013%
4 | PAREDES E DIVISÓRIAS |  |  |  |  | 108449.02 | 10.1%
4.1 | ALVENARIAS |  |  |  |  | 93562.19 | 8.716%
4.1.1 | ALVENARIA DE VEDAÇÃO DE BLOCOS CERÂMICOS FURADOS NA HORIZONTAL DE 14X9X19 CM (ESPESSURA 14 CM, BLOCO DEITADO) E ARGAMASSA DE ASSENTAMENTO COM PREPARO EM BETONEIRA. AF_12/2021 | m² | 401.7 | 120.34 | 151.27 | 60765.15 | 5.66%
4.1.2 | ALVENARIA DE VEDAÇÃO DE BLOCOS CERÂMICOS FURADOS NA HORIZONTAL (ESPESSURA 18 CM - PAREDE DUPLA) COM TIJOLO DE 9X14X19 CM E ARGAMASSA DE ASSENTAMENTO COM PREPARO EM BETONEIRA. | m² | 21.39 | 190.86 | 239.93 | 0 | 0%
4.1.3 | CHAPISCO APLICADO EM ALVENARIA E ESTRUTURAS DE CONCRETO, COM COLHER DE PEDREIRO. ARGAMASSA TRAÇO 1:3 COM PREPARO EM BETONEIRA 400L. - FORNECIMENTO E EXECUÇÃO | m² | 676.95 | 6.64 | 8.34 | 5645.76 | 0.5259%
4.1.4 | (COMPOSIÇÃO REPRESENTATIVA) DO SERVIÇO DE EMBOÇO/MASSA ÚNICA, APLICADO MANUALMENTE, TRAÇO 1:2:8, EM BETONEIRA DE 400L, PAREDES INTERNAS/EXTERNAS, COM EXECUÇÃO DE TALISCAS, - FORNECIMENTO E EXECUÇÃO | m² | 676.95 | 27.58 | 34.67 | 23469.85 | 2.186%
4.1.5 | CHAPISCO APLICADO NO TETO, COM ROLO PARA TEXTURA ACRÍLICA. ARGAMASSA INDUSTRIALIZADA COM PREPARO EM MISTURADOR 300 KG. AF_06/2014 | m² | 23.47 | 8.86 | 11.13 | 261.22 | 0.02433%
4.1.6 | MASSA ÚNICA, PARA RECEBIMENTO DE PINTURA, EM ARGAMASSA TRAÇO 1:2:8, PREPARO MECÂNICO COM BETONEIRA 400L, APLICADA MANUALMENTE EM TETO, ESPESSURA DE 20MM, COM EXECUÇÃO DE TALISCAS. AF_03/2015 | m² | 23.47 | 35.27 | 44.33 | 1040.42 | 0.09692%
4.1.7 | VERGA PRÉ-MOLDADA PARA JANELAS COM ATÉ 1,5 M DE VÃO. AF_03/2016 | M | 2.82 | 42.15 | 52.98 | 149.4 | 0.01392%
4.1.8 | VERGA PRÉ-MOLDADA PARA JANELAS COM MAIS DE 1,5 M DE VÃO. AF_03/2016 | M | 14.24 | 54.91 | 69.02 | 982.84 | 0.09155%
4.1.9 | VERGA PRÉ-MOLDADA PARA PORTAS COM ATÉ 1,5 M DE VÃO. AF_03/2016 | M | 5.4 | 30.79 | 38.7 | 208.98 | 0.01947%
4.1.10 | CONTRAVERGA PRÉ-MOLDADA PARA VÃOS DE ATÉ 1,5 M DE COMPRIMENTO. AF_03/2016 | M | 2.82 | 41.35 | 51.98 | 146.58 | 0.01365%
4.1.11 | CONTRAVERGA PRÉ-MOLDADA PARA VÃOS DE MAIS DE 1,5 M DE COMPRIMENTO. AF_03/2016 | M | 14.24 | 49.83 | 62.64 | 891.99 | 0.08309%
4.2 | DIVISÓRIAS DE GRANITO |  |  |  |  | 4904.86 | 0.4569%
4.2.1 | DIVISORIA SANITÁRIA, TIPO CABINE, EM PAINEL DE GRANILITE, ESP = 3CM, ASSENTADO COM ARGAMASSA COLANTE AC III-E, EXCLUSIVE FERRAGENS. AF_01/20 21 | m² | 16.85 | 231.56 | 291.09 | 4904.86 | 0.4569%
4.3 | ALVENARIAS - MUROS |  |  |  |  | 9981.97 | 0.9298%
4.3.1 | ALVENARIA DE VEDAÇÃO DE BLOCOS CERÂMICOS FURADOS NA HORIZONTAL DE 14X9X19 CM (ESPESSURA 14 CM, BLOCO DEITADO) E ARGAMASSA DE ASSENTAMENTO COM PREPARO EM BETONEIRA. AF_12/2021 | m² | 38.63 | 120.34 | 151.27 | 5843.56 | 0.5443%
4.3.2 | CHAPISCO APLICADO EM ALVENARIA (COM PRESENÇA DE VÃOS) E ESTRUTURAS DE CONCRETO DE FACHADA, COM COLHER DE PEDREIRO. ARGAMASSA TRAÇO 1:3 COM PREPARO EM BETONEIRA 400L. AF_06/2014 | m² | 96.22 | 6.64 | 8.34 | 802.47 | 0.07475%
4.3.3 | (COMPOSIÇÃO REPRESENTATIVA) DO SERVIÇO DE EMBOÇO/MASSA ÚNICA, APLICADO MANUALMENTE, TRAÇO 1:2:8, EM BETONEIRA DE 400L, PAREDES INTERNAS, COM EXECUÇÃO DE TALISCAS, EDIFICAÇÃO HABITACIONAL UNIFAMILIAR (CASAS) E EDIFICAÇÃO PÚBLICA PADRÃO. AF_12/2014 | m² | 96.22 | 27.58 | 34.67 | 3335.94 | 0.3108%
5 | COBERTURA |  |  |  |  | 13123.43 | 1.222%
5.1 | FABRICAÇÃO E INSTALAÇÃO DE ESTRUTURA PONTALETADA DE MADEIRA NÃO APARELHADA PARA TELHADOS COM ATÉ 2 ÁGUAS E PARA TELHA ONDULADA DE FIBROCIMENTO, METÁLICA, PLÁSTICA OU TERMOACÚSTICA, INCLUSO TRANSPORTE VERTICAL. AF_12/2015 | m² | 155.99 | 19.08 | 23.98 | 3740.64 | 0.3485%
5.2 | TELHAMENTO COM TELHA ONDULADA DE FIBROCIMENTO E = 6 MM, COM RECOBRIMENTO LATERAL DE 1 1/4 DE ONDA PARA TELHADO COM INCLINAÇÃO MÁXIMA DE 10°, COM ATÉ 2 ÁGUAS, INCLUSO IÇAMENTO. AF_07/2019 | m² | 155.99 | 47.85 | 60.15 | 9382.79 | 0.874%
6 | IMPERMEABILIZAÇÃO |  |  |  |  | 2731.68 | 0.2545%
6.1 | IMPERMEABILIZAÇÃO DE SUPERFÍCIE COM EMULSÃO ASFÁLTICA, 2 DEMÃOS (VIGAS BALDRAME) – FORNECIMENTO E EXECUÇÃO | m² | 1 | 57.84 | 72.71 | 72.71 | 0.006773%
6.2 | TRATAMENTO DE RALO OU PONTO EMERGENTE COM ARGAMASSA POLIMÉRICA / MEMBRANA ACRÍLICA REFORÇADO COM VÉU DE POLIÉSTER (MAV). AF_06/2018 | UN | 9 | 5.88 | 7.39 | 66.51 | 0.006196%
6.3 | IMPERMEABILIZAÇÃO DE SUPERFÍCIE COM MEMBRANA À BASE DE RESINA ACRÍLICA, 3 DEMÃOS. AF_06/2018 | m² | 30.3 | 32.86 | 41.3 | 1251.39 | 0.1166%
6.4 | (COMPOSIÇÃO REPRESENTATIVA) DO SERVIÇO DE CONTRAPISO EM ARGAMASSA TRAÇO 1:4 (CIM E AREIA), EM BETONEIRA 400 L, ESPESSURA 3 CM ÁREAS SECAS E 3 CM ÁREAS MOLHADAS, PARA EDIFICAÇÃO HABITACIONAL MULTIFAMILIAR (PRÉDIO). AF_11/2014 | m² | 30.3 | 35.21 | 44.26 | 1341.07 | 0.1249%
7 | CALHAS, RUFOS E PINGADEIRAS |  |  |  |  | 10150.73 | 0.9456%
7.1 | CALHA EM CHAPA DE AÇO GALVANIZADO NÚMERO 24, DESENVOLVIMENTO DE 50 CM, INCLUSO TRANSPORTE VERTICAL. AF_07/2019 | M | 13.7 | 82.55 | 103.77 | 1421.64 | 0.1324%
7.2 | RUFO PINGADEIRA EM AÇO GALVANIZADO, CORTE 33. FORNECIMENTO E INSTALAÇÃO | M | 66.84 | 44.17 | 55.52 | 3710.95 | 0.3457%
7.3 | RUFO PINGADEIRA EM AÇO GALVANIZADO, CORTE 40. FORNECIMENTO E INSTALAÇÃO | M | 34.21 | 53.58 | 67.35 | 2304.04 | 0.2146%
7.4 | RUFO EM CHAPA DE AÇO GALVANIZADO NÚMERO 24, CORTE ATÉ 25 CM, INCLUSO TRANSPORTE VERTICAL, VEDAÇÕES COM SELANTE FLEXÍVEL PU, FORNECIMENTO E INSTALAÇÃO | M | 44.53 | 48.49 | 60.95 | 2714.1 | 0.2528%
8 | CALHAS DE ALVENARIA |  |  |  |  | 6638.57 | 0.6184%
8.1 | CINTA DE AMARRAÇÃO DE ALVENARIA MOLDADA IN LOCO EM CONCRETO. AF_03/2016 | M | 11.89 | 55.29 | 69.5 | 826.35 | 0.07698%
8.2 | IMPERMEABILIZACAO DE SUPERFICIE COM MANTA ASFALTICA (COM POLIMEROS TIPO APP), E=4 MM E FILME DE POLIETILENO 24 MICRAS, EM CALHA DE ALVENARIA – FORNECIMENTO E EXECUÇÃO | m² | 23.35 | 110.7 | 139.16 | 3249.38 | 0.3027%
8.3 | PROTEÇÃO MECÂNICA DE SUPERFICIE HORIZONTAL COM ARGAMASSA DE CIMENTO E AREIA, TRAÇO 1:3, E=3CM. AF_06/2018 | m² | 23.35 | 39.85 | 50.09 | 1169.6 | 0.109%
8.4 | ALVENARIA DE VEDAÇÃO DE BLOCOS CERÂMICOS FURADOS NA HORIZONTAL DE 14X9X19 CM (ESPESSURA 14 CM, BLOCO DEITADO) E ARGAMASSA DE ASSENTAMENTO COM PREPARO EM BETONEIRA. AF_12/2021 | m² | 5.19 | 120.34 | 151.27 | 785.09 | 0.07313%
8.5 | CHAPISCO APLICADO EM ALVENARIA (COM PRESENÇA DE VÃOS) E ESTRUTURAS DE CONCRETO DE FACHADA, COM COLHER DE PEDREIRO. ARGAMASSA TRAÇO 1:3 COM PREPARO EM BETONEIRA 400L. AF_06/2014 | m² | 14.14 | 6.64 | 8.34 | 117.92 | 0.01098%
8.6 | (COMPOSIÇÃO REPRESENTATIVA) DO SERVIÇO DE EMBOÇO/MASSA ÚNICA, APLICADO MANUALMENTE, TRAÇO 1:2:8, EM BETONEIRA DE 400L, PAREDES INTERNAS, COM EXECUÇÃO DE TALISCAS, EDIFICAÇÃO HABITACIONAL UNIFAMILIAR (CASAS) E EDIFICAÇÃO PÚBLICA PADRÃO. AF_12/2014 | m² | 14.14 | 27.58 | 34.67 | 490.23 | 0.04567%
9 | PISOS E REVESTIMENTOS |  |  |  |  | 71744.89 | 6.683%
9.1 | CONTRAPISO |  |  |  |  | 11407.57 | 1.063%
9.1.1 | SERVIÇO DE CONTRAPISO EM ARGAMASSA TRAÇO 1:4 (CIM E AREIA), EM BETONEIRA 400 L, ESPESSURA 3 CM ÁREAS SECAS E 3 CM ÁREAS MOLHADAS, PARA EDIFICAÇÃO HABITACIONAL MULTIFAMILIAR (PRÉDIO). AF_11/2014 | m² | 257.74 | 35.21 | 44.26 | 11407.57 | 1.063%
9.2 | REVESTIMENTOS DE PISO |  |  |  |  | 31118.61 | 2.899%
9.2.1 | SOLEIRA EM GRANITO, LARGURA 15 CM, ESPESSURA 2,0 CM. AF_09/2020 | M | 6 | 98.76 | 124.15 | 744.9 | 0.06939%
9.2.2 | REVESTIMENTO CERÂMICO PARA PISO COM PLACAS TIPO PORCELANATO DE DIMENSÕES 62,5 X 62,5 CM - FORNECIMENTO E INSTALAÇÃO | m² | 257.74 | 89.2 | 112.13 | 28900.38 | 2.692%
9.2.3 | RODAPÉ CERÂMICO DE 7CM DE ALTURA COM PLACAS TIPO PORCELANATO DE DIMENSÕES 62,5x62,5CM - FORNECIMENTO E INSTALAÇÃO | M | 93.19 | 12.58 | 15.81 | 1473.33 | 0.1372%
9.3 | REVESTIMENTOS CERÂMICOS DE PAREDE |  |  |  |  | 7950.52 | 0.7406%
9.3.1 | REVESTIMENTO CERÂMICO PARA PAREDES INTERNAS COM PLACAS TIPO ESMALTADA EXTRA DE DIMENSÕES 20X20 CM APLICADAS EM AMBIENTES DE ÁREA MAIOR QUE 5M² NA ALTURA INTEIRA DAS PAREDES. AF_06/2014 | m² | 123.84 | 51.07 | 64.2 | 7950.52 | 0.7406%
9.4 | FORROS |  |  |  |  | 21268.19 | 1.981%
9.4.1 | FORRO EM PLACAS DE GESSO, PARA AMBIENTES RESIDENCIAIS. AF_05/2017 | m² | 255.29 | 34.51 | 43.38 | 11074.48 | 1.032%
9.4.2 | APLICAÇÃO DE FUNDO SELADOR ACRÍLICO EM TETO, UMA DEMÃO. EM FORRO DE GESSO ACARTONADO. - FORNECIMENTO E EXECUÇÃO | m² | 255.29 | 1.97 | 2.47 | 630.56 | 0.05874%
9.4.3 | APLICAÇÃO E LIXAMENTO DE MASSA LÁTEX EM TETO, UMA DEMÃO. AF_06/2014 | m² | 255.29 | 16.37 | 20.57 | 5251.31 | 0.4892%
9.4.4 | APLICAÇÃO MANUAL DE PINTURA COM TINTA LÁTEX ACRÍLICA EM TETO, DUAS DEMÃOS, EM FORRO DE GESSO ACARTONADO. | m² | 255.29 | 13.44 | 16.89 | 4311.84 | 0.4017%
10 | ESQUADRIAS |  |  |  |  | 40268.64 | 3.751%
10.1 | ESQUADRIAS DE METÁLICAS - PORTAS E JANELAS |  |  |  |  | 36041.88 | 3.357%
10.1.1 | PEITORIL EM GRANITO, LARGURA 18 CM. FORNECIMENTO E INSTALAÇÃO | M | 8.1 | 118.52 | 148.99 | 1206.81 | 0.1124%
10.1.2 | PEITORIL EM GRANITO LARGURA 20 CM, FORNECIMENTO E INSTALAÇÃO | M | 6.56 | 157.78 | 198.34 | 1301.11 | 0.1212%
10.1.3 | J01- JANELA EM ALUMÍNIO ANODIZADO NA COR BRANCO, COM VIDRO 6 MM, 02 FOLHA DE CORRER, DIMENSÕES 200 X 100 CM - COMPLETA - FORNECIMENTO E INSTALAÇÃO | UN | 2 | 1752.05 | 2202.5 | 4405 | 0.4103%
10.1.4 | J02 - JANELA EM ALUMÍNIO ANODIZADO NA COR BRANCO, COM VIDRO 6 MM, 03 FOLHAS MAXIM-AR, DIMENSÕES 200 X 60 CM - COMPLETA - FORNECIMENTO E INSTALAÇÃO | UN | 2 | 865.32 | 1087.79 | 2175.58 | 0.2027%
10.1.5 | J03 - JANELA BASCULANTE DE ALUMINIO ANODIZADO NA COR BRANCO, COM VIDRO, 6 MM 2 FOLHAS 120 X 190 CM - COMPLETA -FORNECIMENTO E INSTALAÇÃO | UN | 2 | 1997.54 | 2511.1 | 5022.2 | 0.4678%
10.1.6 | J04 - JANELA EM ALUMÍNIO ANODIZADO NA COR BRANCO, COM VIDRO TEMPERADO 6 MM, 01 FOLHA FIXA, DIMENSÕES 400 X 175 CM - COMPLETA - FORNECIMENTO E INSTALAÇÃO | UN | 1 | 4543.65 | 5711.82 | 5711.82 | 0.5321%
10.1.7 | BRISE EM MADEIRA DE LEI, COM RÉGUAS CANTOS ABAULADOS 10 X 2CM, PROTEGIDAS DUAS DEMÃOS DE VERNIZ SEMI-BRILHO, EM TODAS AS FACES, ANTES DO ASSENTAMENTO – FORNECIMENTO E INSTALAÇÃO | M² | 30.32 | 162.44 | 204.2 | 0 | 0%
10.1.8 | P02 -PORTA EM ALUMÍNIO ANODIZADO BRANCO, DE ABRIR TIPO VENEZIANA COM GUARNIÇÃO 70x180, FIXAÇÃO COM PARAFUSOS, INCLUSO DOBRADIÇAS FECHADURAS E CHAVES - FORNECIMENTO E INSTALAÇÃO. | UN | 5 | 887.97 | 1116.26 | 5581.3 | 0.5199%
10.1.9 | P03 -PORTA EM ALUMÍNIO ANODIZADO BRANCO, DE ABRIR TIPO VENEZIANA COM GUARNIÇÃO 100x180, FIXAÇÃO COM PARAFUSOS, INCLUSO DOBRADIÇAS FECHADURAS E CHAVES - FORNECIMENTO E INSTALAÇÃO. | UN | 2 | 1268.53 | 1594.66 | 3189.32 | 0.2971%
10.1.10 | P04 - FORNECIMENTO E INSTALAÇÃO DE ALÇAPÃO DE METAL BRANCO 60CM X 60CM REF; ALÇAPÃO DE METAL PLACO OU EQUIVALENTE TECNICO - FORNECIMENTO E INSTALAÇÃO | UN | 1 | 255.2 | 320.81 | 320.81 | 0.02988%
10.1.11 | P05 - PORTA EM ALUMÍNIO ANODIZADO, DE ABRIR TIPO VENEZIANA COM GUARNIÇÃO 75x120, FIXAÇÃO COM PARAFUSOS, INCLUSO DOBRADIÇAS FECHADURAS E CHAVES - FORNECIMENTO E INSTALAÇÃO. | UN | 1 | 634.26 | 797.32 | 797.32 | 0.07427%
10.1.12 | P06 - PORTA DE ABRIR COM MOLA HIDRÁULICA, EM VIDRO TEMPERADO, 200 x315, COM 2 FOLHAS DE 100X315 CM, ESPESSURA DE 10MM, INCLUSIVE ACESSÓRIOS, COMPLETA - FORNECIMENTO E INSTALAÇÃO | UN | 1 | 5035.89 | 6330.61 | 6330.61 | 0.5897%
10.1.13 | ESQUADRIAS DE MADEIRA - PORTAS |  |  |  |  | 4226.76 | 0.3937%
10.1.14 | P01- PORTA DE MADEIRA, 100X210CM. ITENS INCLUSOS: DOBRADIÇAS, MONTAGEM E INSTALAÇÃO DO BATENTE, FECHADURA COM EXECUÇÃO DO FURO, PINTADA COM VERNIZ NATURAL DUAS DEMÃOS, CONFORME PROJETO - FORNECIMENTO E INSTALAÇÃO. | UN | 4 | 840.58 | 1056.69 | 4226.76 | 0.3937%
11 | PINTURAS |  |  |  |  | 29664.96 | 2.763%
11.1 | PINTURAS EM PAREDES INTERNAS |  |  |  |  | 8476.6 | 0.7896%
11.1.1 | APLICAÇÃO DE FUNDO SELADOR ACRÍLICO EM PAREDES, UMA DEMÃO. AF_06/2014 | m² | 251.01 | 1.66 | 2.08 | 522.1 | 0.04863%
11.1.2 | APLICAÇÃO E LIXAMENTO DE MASSA LÁTEX EM PAREDES, DUAS DEMÃOS. AF_06/2014 | m² | 251.01 | 13.22 | 16.61 | 4169.27 | 0.3884%
11.1.3 | APLICAÇÃO MANUAL DE PINTURA COM TINTA LÁTEX ACRÍLICA EM PAREDES, DUAS DEMÃOS. AF_06/2014 | m² | 251.01 | 12 | 15.08 | 3785.23 | 0.3526%
11.2 | PINTURAS EM CALHAS DE ALVENARIA |  |  |  |  | 348 | 0.03242%
11.2.1 | APLICAÇÃO DE FUNDO SELADOR ACRÍLICO EM PAREDES, UMA DEMÃO. AF_06/2014 | m² | 20.28 | 1.66 | 2.08 | 42.18 | 0.003929%
11.2.2 | APLICAÇÃO MANUAL DE PINTURA COM TINTA LÁTEX ACRÍLICA EM PAREDES, DUAS DEMÃOS. AF_06/2014 | m² | 20.28 | 12 | 15.08 | 305.82 | 0.02849%
11.3 | PINTURAS EM PAREDES EXTERNAS E PLATIBANDA |  |  |  |  | 9356.18 | 0.8716%
11.3.1 | APLICAÇÃO DE FUNDO SELADOR ACRÍLICO EM PAREDES, UMA DEMÃO. AF_06/2014 | m² | 305.06 | 1.66 | 2.08 | 634.52 | 0.05911%
11.3.2 | TEXTURA ACRÍLICA, APLICAÇÃO MANUAL EM PAREDE, UMA DEMÃO. AF_09/2016 | m² | 305.06 | 10.75 | 13.51 | 4121.36 | 0.3839%
11.3.3 | APLICAÇÃO MANUAL DE PINTURA COM TINTA LÁTEX ACRÍLICA EM PAREDES, DUAS DEMÃOS. AF_06/2014 | m² | 305.06 | 12 | 15.08 | 4600.3 | 0.4285%
11.4 | PINTURA EM TETO |  |  |  |  | 1115.51 | 0.1039%
11.4.1 | APLICAÇÃO DE FUNDO SELADOR ACRÍLICO EM TETO, UMA DEMÃO. AF_06/2014 | m² | 23.47 | 1.97 | 2.47 | 57.97 | 0.0054%
11.4.2 | APLICAÇÃO E LIXAMENTO DE MASSA LÁTEX EM TETO, DUAS DEMÃOS. AF_06/2014 | m² | 23.47 | 22.41 | 28.17 | 661.14 | 0.06159%
11.4.3 | APLICAÇÃO MANUAL DE PINTURA COM TINTA LÁTEX ACRÍLICA EM TETO, DUAS DEMÃOS. AF_06/2014 | m² | 23.47 | 13.44 | 16.89 | 396.4 | 0.03693%
11.5 | PINTURAS PAREDES DE DIVISAS (FUNDOS - PAREDE EXTERNA CORREDOR - LATERAL DIREITA) |  |  |  |  | 8963.61 | 0.835%
11.5.1 | APLICAÇÃO DE FUNDO SELADOR ACRÍLICO EM PAREDES, UMA DEMÃO. AF_06/2014 | m² | 292.26 | 1.66 | 2.08 | 607.9 | 0.05663%
11.5.2 | TEXTURA ACRÍLICA, APLICAÇÃO MANUAL EM PAREDE, UMA DEMÃO. AF_09/2016 | m² | 292.26 | 10.75 | 13.51 | 3948.43 | 0.3678%
11.5.3 | APLICAÇÃO MANUAL DE PINTURA COM TINTA LÁTEX ACRÍLICA EM PAREDES, DUAS DEMÃOS. AF_06/2014 | m² | 292.26 | 12 | 15.08 | 4407.28 | 0.4105%
11.6 | PINTURA EM MUROS |  |  |  |  | 1405.06 | 0.1309%
11.6.1 | APLICAÇÃO DE FUNDO SELADOR ACRÍLICO EM PAREDES, UMA DEMÃO. AF_06/2014 | m² | 81.88 | 1.66 | 2.08 | 170.31 | 0.01586%
11.6.2 | APLICAÇÃO MANUAL DE PINTURA COM TINTA LÁTEX ACRÍLICA EM PAREDES, DUAS DEMÃOS. AF_06/2014 | m² | 81.88 | 12 | 15.08 | 1234.75 | 0.115%
12 | APARELHOS E METAIS SANITÁRIOS |  |  |  |  | 12511.79 | 1.166%
12.1 | MICTÓRIO SIFONADO LOUÇA BRANCA, COM VÁLVULA DE DESCARGA EM METAL CROMADO COM ACIONAMENTO POR PRESSÃO E FECHAMENTO AUTOMÁTICO - FORNECIMENTO E INSTALAÇÃO | UN | 2 | 511.04 | 642.42 | 1284.84 | 0.1197%
12.2 | SIFÃO DO TIPO GARRAFA/COPO EM PVC 1.1/4 X 1.1/2 - FORNECIMENTO E INSTALAÇÃO. AF_01/2020 | UN | 6 | 27.59 | 34.68 | 208.08 | 0.01938%
12.3 | VÁLVULA EM PLÁSTICO 1" PARA PIA, TANQUE OU LAVATÓRIO, COM OU SEM LADRÃO - FORNECIMENTO E INSTALAÇÃO. AF_01/2020 | UN | 6 | 7.9 | 9.93 | 59.58 | 0.00555%
12.4 | VASO SANITÁRIO SIFONADO COM CAIXA ACOPLADA LOUÇA BRANCA IZY DECA DUPLO ACIONAMENTO OU EQUIVALENTE TÉCNICO - FORNECIMENTO E INSTALAÇÃO. | UN | 5 | 418.35 | 525.9 | 2629.5 | 0.2449%
12.5 | ASSENTO SANITÁRIO CONVENCIONAL - FORNECIMENTO E INSTALACAO. AF_01/2020 | UN | 5 | 45.5 | 57.19 | 285.95 | 0.02664%
12.6 | TORNEIRA CROMADA DE MESA PARA LAVATÓRIO TEMPORIZADORA PRESSÃO BICA BAIXA REF DOCOL PRESSMATIC OU EQUIVALENTE TÉCNICO. - FORNEICMENTO E INSTALAÇÃO | UN | 4 | 136.41 | 171.48 | 685.92 | 0.0639%
12.7 | TAMPO EM GRANITO PRETO SÃO GABRIEL COM SAIA E RODAPIA CONFORME PROJETO - FORNECIMENTO E INSTALAÇÃO | m² | 4.43 | 788.88 | 991.7 | 4393.23 | 0.4092%
12.8 | CUBA DE EMBUTIR OVAL EM LOUÇA BRANCA, 35 X 50CM REF; DECA L37.17 OU EQUIVALENTE - FORNECIMENTO E INSTALAÇÃO. | UN | 6 | 123.57 | 155.33 | 931.98 | 0.08682%
12.9 | ENGATE FLEXÍVEL EM PLÁSTICO BRANCO, 1/2 X 40CM - FORNECIMENTO E INSTALAÇÃO. AF_01/2020 | UN | 11 | 13.82 | 17.37 | 191.07 | 0.0178%
12.10 | BARRA DE APOIO RETA, EM ACO INOX POLIDO, COMPRIMENTO 80 CM, FIXADA NA PAREDE - FORNECIMENTO E INSTALAÇÃO. AF_01/2020 | UN | 4 | 366.25 | 460.41 | 1841.64 | 0.1716%
12.11 | ESPELHO DE CRISTAL ESPESSURA 4MM 80 X 75 CM INCLUSIVE FIXAÇÃO COM COLA ADESIVA. | UN | 2 | 418.71 | 526.36 | 0 | 0%
12.12 | ESPELHO DE CRISTAL ESPESSURA 4MM 260 X 75 CM INCLUSIVE FIXAÇÃO COM COLA ADESIVA. | UN | 1 | 1360.81 | 1710.67 | 0 | 0%
12.13 | ESPELHO DE CRISTAL ESPESSURA 4MM 325 X 75 CM INCLUSIVE FIXAÇÃO COM COLA ADESIVA. | UN | 1 | 1701.01 | 2138.33 | 0 | 0%
13 | INSTALAÇÕES HIDROSANITÁRIAS |  |  |  |  | 40727.61 | 3.794%
13.1 | INSTALAÇÕES DE ÁGUA FRIA |  |  |  |  | 7820.47 | 0.7285%
13.1.1 | CAIXA D´ÁGUA EM POLIETILENO, 1000 LITROS - FORNECIMENTO E INSTALAÇÃO. AF_06/2021 | UN | 2 | 437.01 | 549.36 | 1098.72 | 0.1023%
13.1.2 | ESTRADO EM MADEIRA DE LEI - FORNECIMENTO E INSTALAÇÃO | M² | 6.48 | 165.6 | 208.17 | 1348.94 | 0.1257%
13.1.3 | TORNEIRA DE BOIA PARA CAIXA D'ÁGUA, ROSCÁVEL, 3/4" - FORNECIMENTO E INSTALAÇÃO. | UN | 2 | 41.6 | 52.29 | 104.58 | 0.009742%
13.1.4 | FURO EM CAIXA D'ÁGUA COM ESPESSURA DE 2 ATÉ 5 MM E DIÂMETRO DE 25 MM | UN | 2 | 2.84 | 3.57 | 7.14 | 0.0006651%
13.1.5 | FURO EM CAIXA D'ÁGUA COM ESPESSURA DE 2 ATÉ 5 MM E DIÂMETRO DE 32 MM | UN | 4 | 3.21 | 4.03 | 16.12 | 0.001502%
13.1.6 | FURO EM CAIXA D'ÁGUA COM ESPESSURA DE 2 ATÉ 5 MM E DIÂMETRO DE 50 MM | UN | 2 | 4.15 | 5.21 | 10.42 | 0.0009706%
13.1.7 | ADAPTADOR COM FLANGE E ANEL DE VEDAÇÃO, PVC, SOLDÁVEL, DN 50 MM X 1 1/2 , INSTALADO EM RESERVAÇÃO DE ÁGUA DE EDIFICAÇÃO QUE POSSUA RESERVATÓRIO DE FIBRA/FIBROCIMENTO FORNECIMENTO E INSTALAÇÃO. AF_06/2016 | UN | 2 | 39.96 | 50.23 | 100.46 | 0.009358%
13.1.8 | ADAPTADOR COM FLANGE E ANEL DE VEDAÇÃO, PVC, SOLDÁVEL, DN 32 MM X 1 , INSTALADO EM RESERVAÇÃO DE ÁGUA DE EDIFICAÇÃO QUE POSSUA RESERVATÓRIO DE FIBRA/FIBROCIMENTO FORNECIMENTO E INSTALAÇÃO. AF_06/2016 | UN | 4 | 22.02 | 27.68 | 110.72 | 0.01031%
13.1.9 | ADAPTADOR COM FLANGE E ANEL DE VEDAÇÃO, PVC, SOLDÁVEL, DN 25 MM X 3/4 , INSTALADO EM RESERVAÇÃO DE ÁGUA DE EDIFICAÇÃO QUE POSSUA RESERVATÓRIO DE FIBRA/FIBROCIMENTO FORNECIMENTO E INSTALAÇÃO. AF_06/2016 | UN | 2 | 18.44 | 23.18 | 46.36 | 0.004319%
13.1.10 | REGISTRO DE ESFERA, PVC, SOLDÁVEL, COM VOLANTE, DN 32 MM - FORNECIMENTO E INSTALAÇÃO. AF_08/2021 | UN | 2 | 27.62 | 34.72 | 69.44 | 0.006469%
13.1.11 | REGISTRO DE ESFERA, PVC, SOLDÁVEL, COM VOLANTE, DN 50 MM - FORNECIMENTO E INSTALAÇÃO. AF_08/2021 | UN | 2 | 39.05 | 49.08 | 98.16 | 0.009144%
13.1.12 | REGISTRO DE ESFERA, PVC, SOLDÁVEL, COM VOLANTE, DN 25 MM - FORNECIMENTO E INSTALAÇÃO. AF_08/2021 | UN | 3 | 18.98 | 23.85 | 71.55 | 0.006665%
13.1.13 | REGISTRO DE GAVETA BRUTO, LATÃO, ROSCÁVEL, 1", COM ACABAMENTO E CANOPLA CROMADOS - FORNECIMENTO E INSTALAÇÃO. AF_08/2021 | UN | 2 | 74.28 | 93.37 | 186.74 | 0.0174%
13.1.14 | REGISTRO DE GAVETA BRUTO, LATÃO, ROSCÁVEL, 3/4", COM ACABAMENTO E CANOPLA CROMADOS - FORNECIMENTO E INSTALAÇÃO. AF_08/2021 | UN | 1 | 60.99 | 76.67 | 76.67 | 0.007142%
13.1.15 | ADAPTADOR CURTO COM BOLSA E ROSCA PARA REGISTRO, PVC, SOLDÁVEL, DN 25MM X 3/4, INSTALADO EM RAMAL OU SUB-RAMAL DE ÁGUA - FORNECIMENTO E INSTALAÇÃO. AF_12/2014 | UN | 2 | 5.47 | 6.87 | 13.74 | 0.00128%
13.1.16 | ADAPTADOR CURTO COM BOLSA E ROSCA PARA REGISTRO, PVC, SOLDÁVEL, DN 32MM X 1", INSTALADO EM RAMAL DE DISTRIBUIÇÃO DE ÁGUA - FORNECIMENTO E INSTALAÇÃO. AF_12/2014 | UN | 4 | 5.86 | 7.36 | 29.44 | 0.002742%
13.1.17 | BUCHA DE REDUÇÃO, PVC, SOLDÁVEL, DN 50MM X 32MM, INSTALADO EM RAMAL OU SUB-RAMAL DE ÁGUA - FORNECIMENTO E INSTALAÇÃO. | UN | 1 | 11.25 | 14.14 | 14.14 | 0.001317%
13.1.18 | BUCHA DE REDUÇÃO, PVC, SOLDÁVEL, DN 32MM X 25MM, INSTALADO EM RAMAL OU SUB-RAMAL DE ÁGUA - FORNECIMENTO E INSTALAÇÃO. | UN | 3 | 6.52 | 8.19 | 24.57 | 0.002289%
13.1.19 | CURVA 45 GRAUS, PVC, SOLDÁVEL, DN 25MM, INSTALADO EM PRUMADA DE ÁGUA - FORNECIMENTO E INSTALAÇÃO. AF_12/2014 | UN | 4 | 5.66 | 7.11 | 28.44 | 0.002649%
13.1.20 | CURVA 90 GRAUS, PVC, SOLDÁVEL, DN 25MM, INSTALADO EM RAMAL DE DISTRIBUIÇÃO DE ÁGUA - FORNECIMENTO E INSTALAÇÃO. AF_12/2014 | UN | 5 | 7.45 | 9.36 | 46.8 | 0.00436%
13.1.21 | CURVA 90 GRAUS, PVC, SOLDÁVEL, DN 25MM, INSTALADO EM RAMAL OU SUB-RAMAL DE ÁGUA - FORNECIMENTO E INSTALAÇÃO. AF_12/2014 | UN | 4 | 9.48 | 11.91 | 47.64 | 0.004438%
13.1.22 | CURVA 90 GRAUS, PVC, SOLDÁVEL, DN 32MM, INSTALADO EM RAMAL OU SUB-RAMAL DE ÁGUA - FORNECIMENTO E INSTALAÇÃO. AF_12/2014 | UN | 3 | 15.08 | 18.95 | 56.85 | 0.005296%
13.1.23 | CURVA 90 GRAUS, PVC, SOLDÁVEL, DN 50MM, INSTALADO EM PRUMADA DE ÁGUA - FORNECIMENTO E INSTALAÇÃO. AF_12/2014 | UN | 2 | 22.88 | 28.76 | 57.52 | 0.005358%
13.1.24 | LUVA, PVC, SOLDÁVEL, DN 25MM, INSTALADO EM RAMAL OU SUB-RAMAL DE ÁGUA - FORNECIMENTO E INSTALAÇÃO. AF_12/2014 | UN | 10 | 5.36 | 6.73 | 67.3 | 0.006269%
13.1.25 | LUVA, PVC, SOLDÁVEL, DN 32MM, INSTALADO EM RAMAL OU SUB-RAMAL DE ÁGUA - FORNECIMENTO E INSTALAÇÃO. AF_12/2014 | UN | 10 | 7.62 | 9.57 | 95.7 | 0.008915%
13.1.26 | LUVA, PVC, SOLDÁVEL, DN 50 MM, INSTALADO EM RESERVAÇÃO DE ÁGUA DE EDIFICAÇÃO QUE POSSUA RESERVATÓRIO DE FIBRA/FIBROCIMENTO FORNECIMENTO E INSTALAÇÃO. AF_06/2016 | UN | 5 | 11.76 | 14.78 | 73.9 | 0.006884%
13.1.27 | JOELHO 90 GRAUS, PVC, SOLDÁVEL, DN 32MM, INSTALADO EM RAMAL OU SUB-RAMAL DE ÁGUA - FORNECIMENTO E INSTALAÇÃO. AF_12/2014 | UN | 5 | 9.9 | 12.44 | 62.2 | 0.005794%
13.1.28 | JOELHO 90 GRAUS, PVC, SOLDÁVEL, DN 50MM, INSTALADO EM PRUMADA DE ÁGUA - FORNECIMENTO E INSTALAÇÃO. AF_12/2014 | UN | 1 | 12.63 | 15.87 | 15.87 | 0.001478%
13.1.29 | JOELHO 90 GRAUS COM BUCHA DE LATÃO, PVC, SOLDÁVEL, DN 25MM, X 1/2 INSTALADO EM RAMAL OU SUB-RAMAL DE ÁGUA - FORNECIMENTO E INSTALAÇÃO. AF_12/2014 | UN | 11 | 12.75 | 16.02 | 176.22 | 0.01642%
13.1.30 | TE, PVC, SOLDÁVEL, DN 25MM, INSTALADO EM RAMAL OU SUB-RAMAL DE ÁGUA - FORNECIMENTO E INSTALAÇÃO. AF_12/2014 | UN | 2 | 9.84 | 12.36 | 24.72 | 0.002303%
13.1.31 | TE, PVC, SOLDÁVEL, DN 32MM, INSTALADO EM RAMAL OU SUB-RAMAL DE ÁGUA - FORNECIMENTO E INSTALAÇÃO. AF_12/2014 | UN | 4 | 14.83 | 18.64 | 74.56 | 0.006945%
13.1.32 | TÊ DE REDUÇÃO, PVC, SOLDÁVEL, DN 32MM X 25MM, INSTALADO EM RAMAL OU SUB-RAMAL DE ÁGUA - FORNECIMENTO E INSTALAÇÃO. AF_12/2014 | UN | 13 | 16.98 | 21.34 | 277.42 | 0.02584%
13.1.33 | TE, PVC, SOLDÁVEL, DN 50MM, INSTALADO EM PRUMADA DE ÁGUA - FORNECIMENTO E INSTALAÇÃO. AF_12/2014 | UN | 3 | 20.1 | 25.26 | 75.78 | 0.007059%
13.1.34 | TÊ DE REDUÇÃO, PVC, SOLDÁVEL, DN 50MM X 32MM, INSTALADO EM RAMAL OU SUB-RAMAL DE ÁGUA - FORNECIMENTO E INSTALAÇÃO. | UN | 1 | 26.08 | 32.78 | 32.78 | 0.003054%
13.1.35 | TERMINAL DE VENTILACAO, 50 MM, SERIE NORMAL, ESGOTO PREDIAL - FORNECIMENTO E INSTALAÇÃO | Un | 2 | 15.17 | 19.07 | 38.14 | 0.003553%
13.1.36 | TUBO, PVC, SOLDÁVEL, DN 25MM, INSTALADO EM RAMAL OU SUB-RAMAL DE ÁGUA - FORNECIMENTO E INSTALAÇÃO. AF_12/2014 | M | 62.2 | 16.75 | 21.05 | 1309.31 | 0.122%
13.1.37 | TUBO, PVC, SOLDÁVEL, DN 32MM, INSTALADO EM RAMAL OU SUB-RAMAL DE ÁGUA - FORNECIMENTO E INSTALAÇÃO. AF_12/2014 | M | 21.5 | 24.45 | 30.73 | 660.69 | 0.06154%
13.1.38 | TUBO, PVC, SOLDÁVEL, DN 50MM, INSTALADO EM PRUMADA DE ÁGUA - FORNECIMENTO E INSTALAÇÃO. AF_12/2014 | M | 13.4 | 16.87 | 21.2 | 284.08 | 0.02646%
13.1.39 | RASGO EM ALVENARIA PARA RAMAIS/ DISTRIBUIÇÃO COM DIAMETROS MENORES OU IGUAIS A 40 MM. AF_05/2015 | M | 30.8 | 9.41 | 11.82 | 364.05 | 0.03391%
13.1.40 | CHUMBAMENTO LINEAR EM ALVENARIA PARA RAMAIS/DISTRIBUIÇÃO COM DIÂMETROS MENORES OU IGUAIS A 40 MM. AF_05/2015 | M | 30.8 | 9.75 | 12.25 | 377.3 | 0.03515%
13.1.41 | ESCAVAÇÃO MANUAL DE VALA COM PROFUNDIDADE MENOR OU IGUAL A 1,30 M. AF_03/2016 | m³ | 1.2 | 59.97 | 75.38 | 90.45 | 0.008426%
13.1.42 | REATERRO MANUAL APILOADO COM SOQUETE. AF_10/2017 | m³ | 1.2 | 36.36 | 45.7 | 54.84 | 0.005108%
13.2 | INSTALAÇÕES DE ESGOTO SANITÁRIO |  |  |  |  | 13396.24 | 1.248%
13.2.1 | CAIXA ENTERRADA HIDRÁULICA RETANGULAR EM ALVENARIA COM TIJOLOS CERÂMICOS MACIÇOS, DIMENSÕES INTERNAS: 0,8X0,8 PROFUNDIDADE ATÉ 1,20 M CONFORME PROJETO PARA REDE DE ESGOTO, COM TAMPA DE CONCRETO INCLUSA - FORNECIMENTO E EXECUÇÃO | UN | 3 | 1026.05 | 1289.84 | 3869.52 | 0.3605%
13.2.2 | CAIXA DE GORDURA DUPLA (CAPACIDADE: 126 L), RETANGULAR, EM ALVENARIA COM TIJOLOS CERÂMICOS MACIÇOS, DIMENSÕES INTERNAS = 0,4X0,7 M, ALTURA INTERNA = 0,8 M. AF_12/2020 | UN | 1 | 614.3 | 772.23 | 772.23 | 0.07194%
13.2.3 | CAIXA SIFONADA, PVC, DN 150 X 150 X 50 MM, FORNECIDA E INSTALADA EM RAMAIS DE ENCAMINHAMENTO DE ÁGUA PLUVIAL. | UN | 4 | 53.48 | 67.22 | 268.88 | 0.02505%
13.2.4 | BUCHA DE REDUÇÃO LONGA, PVC, SERIE NORMAL, ESGOTO PREDIAL, DN 50 X 40 MM, JUNTA ELÁSTICA, FORNECIDO E INSTALADO | UN | 2 | 8.97 | 11.27 | 22.54 | 0.0021%
13.2.5 | CAP PVC, SOLDAVEL, DN 100 MM, SERIE NORMAL, PARA ESGOTO PREDIAL - FORNECIMENTO E INSTALAÇÃO | UN | 1 | 14.28 | 17.95 | 17.95 | 0.001672%
13.2.6 | CURVA LONGA 45 GRAUS, PVC, SERIE NORMAL, ESGOTO PREDIAL, DN 100 MM, JUNTA ELÁSTICA, FORNECIDO E INSTALADO EM RAMAL DE DESCARGA OU RAMAL DE ESGOTO SANITÁRIO. | UN | 1 | 70.51 | 88.63 | 88.63 | 0.008256%
13.2.7 | CURVA LONGA 45 GRAUS, PVC, SERIE NORMAL, ESGOTO PREDIAL, DN 50 MM, JUNTA ELÁSTICA, FORNECIDO E INSTALADO EM RAMAL DE DESCARGA OU RAMAL DE ESGOTO SANITÁRIO. | UN | 5 | 25.69 | 32.29 | 161.45 | 0.01504%
13.2.8 | CURVA CURTA 90 GRAUS, PVC, SERIE NORMAL, ESGOTO PREDIAL, DN 100 MM, JUNTA ELÁSTICA, FORNECIDO E INSTALADO EM RAMAL DE DESCARGA OU RAMAL DE ESGOTO SANITÁRIO. AF_12/2014 | UN | 7 | 42.42 | 53.32 | 373.24 | 0.03477%
13.2.9 | CURVA CURTA 90 GRAUS, PVC, SERIE NORMAL, ESGOTO PREDIAL, DN 40 MM, JUNTA SOLDÁVEL, FORNECIDO E INSTALADO EM RAMAL DE DESCARGA OU RAMAL DE ESGOTO SANITÁRIO. AF_12/2014 | UN | 10 | 10.56 | 13.27 | 132.7 | 0.01236%
13.2.10 | JOELHO 45 GRAUS, PVC, SERIE NORMAL, ESGOTO PREDIAL, DN 100 MM, JUNTA ELÁSTICA, FORNECIDO E INSTALADO EM RAMAL DE DESCARGA OU RAMAL DE ESGOTO SANITÁRIO. AF_12/2014 | UN | 4 | 25.33 | 31.84 | 127.36 | 0.01186%
13.2.11 | JOELHO 45 GRAUS, PVC, SERIE NORMAL, ESGOTO PREDIAL, DN 40 MM, JUNTA SOLDÁVEL, FORNECIDO E INSTALADO EM RAMAL DE DESCARGA OU RAMAL DE ESGOTO SANITÁRIO. AF_12/2014 | UN | 26 | 6.51 | 8.18 | 212.68 | 0.01981%
13.2.12 | JOELHO 45 GRAUS, PVC, SERIE NORMAL, ESGOTO PREDIAL, DN 50 MM, JUNTA ELÁSTICA, FORNECIDO E INSTALADO EM PRUMADA DE ESGOTO SANITÁRIO OU VENTILAÇÃO. AF_12/2014 | UN | 11 | 8.86 | 11.13 | 122.43 | 0.0114%
13.2.13 | JOELHO 45 GRAUS, PVC, SERIE NORMAL, ESGOTO PREDIAL, DN 75 MM, JUNTA ELÁSTICA, FORNECIDO E INSTALADO EM RAMAL DE DESCARGA OU RAMAL DE ESGOTO SANITÁRIO. AF_12/2014 | UN | 3 | 20.9 | 26.27 | 78.81 | 0.007341%
13.2.14 | JOELHO 90 GRAUS, PVC, SERIE NORMAL, ESGOTO PREDIAL, DN 50 MM, JUNTA ELÁSTICA, FORNECIDO E INSTALADO EM RAMAL DE DESCARGA OU RAMAL DE ESGOTO SANITÁRIO. AF_12/2014 | UN | 2 | 11.08 | 13.92 | 27.84 | 0.002593%
13.2.15 | JOELHO 90 GRAUS, PVC, SERIE NORMAL, ESGOTO PREDIAL, DN 75 MM, JUNTA ELÁSTICA, FORNECIDO E INSTALADO EM RAMAL DE DESCARGA OU RAMAL DE ESGOTO SANITÁRIO. AF_12/2014 | UN | 1 | 19.8 | 24.89 | 24.89 | 0.002319%
13.2.16 | JOELHO 90 GRAUS, PVC, SERIE NORMAL, COM BOLSA E ANEL, ESGOTO PREDIAL, DN 40 MM, JUNTA SOLDÁVEL, FORNECIDO E INSTALADO EM RAMAL DE DESCARGA OU RAMAL DE ESGOTO SANITÁRIO. | UN | 10 | 10.19 | 12.8 | 128 | 0.01192%
13.2.17 | JUNÇÃO SIMPLES, PVC, SERIE NORMAL, ESGOTO PREDIAL, DN 100 X 50 MM, JUNTA ELÁSTICA, FORNECIDO E INSTALADO EM RAMAL DE DESCARGA OU RAMAL DE ESGOTO SANITÁRIO. | UN | 3 | 44.68 | 56.16 | 168.48 | 0.01569%
13.2.18 | JUNÇÃO SIMPLES, PVC, SERIE NORMAL, ESGOTO PREDIAL, DN 100 X 75 MM, JUNTA ELÁSTICA, FORNECIDO E INSTALADO EM RAMAL DE DESCARGA OU RAMAL DE ESGOTO SANITÁRIO. | UN | 1 | 53.59 | 67.36 | 67.36 | 0.006275%
13.2.19 | JUNÇÃO SIMPLES, PVC, SERIE NORMAL, ESGOTO PREDIAL, DN 100 X 100 MM, JUNTA ELÁSTICA, FORNECIDO E INSTALADO EM RAMAL DE DESCARGA OU RAMAL DE ESGOTO SANITÁRIO. AF_12/2014 | UN | 5 | 51.36 | 64.56 | 322.8 | 0.03007%
13.2.20 | JUNÇÃO SIMPLES, PVC, SERIE NORMAL, ESGOTO PREDIAL, DN 75 X 50 MM, JUNTA ELÁSTICA, FORNECIDO E INSTALADO EM RAMAL DE DESCARGA OU RAMAL DE ESGOTO SANITÁRIO. | UN | 2 | 40.66 | 51.11 | 102.22 | 0.009522%
13.2.21 | LUVA SIMPLES, PVC, SERIE NORMAL, ESGOTO PREDIAL, DN 100 MM, JUNTA ELÁSTICA, FORNECIDO E INSTALADO EM RAMAL DE DESCARGA OU RAMAL DE ESGOTO SANITÁRIO. AF_12/2014 | UN | 21 | 20.27 | 25.48 | 535.08 | 0.04984%
13.2.22 | LUVA SIMPLES, PVC, SERIE NORMAL, ESGOTO PREDIAL, DN 50 MM, JUNTA ELÁSTICA, FORNECIDO E INSTALADO EM RAMAL DE DESCARGA OU RAMAL DE ESGOTO SANITÁRIO. AF_12/2014 | UN | 20 | 9.89 | 12.43 | 248.6 | 0.02316%
13.2.23 | LUVA SIMPLES, PVC, SERIE NORMAL, ESGOTO PREDIAL, DN 75 MM, JUNTA ELÁSTICA, FORNECIDO E INSTALADO EM RAMAL DE DESCARGA OU RAMAL DE ESGOTO SANITÁRIO. AF_12/2014 | UN | 3 | 16.48 | 20.71 | 62.13 | 0.005788%
13.2.24 | REDUÇÃO EXCÊNTRICA, PVC, ESGOTO, DN 75 X 50 MM, JUNTA ELÁSTICA, FORNECIDO E INSTALADO EM RAMAL DE ENCAMINHAMENTO. | UN | 1 | 17.7 | 22.25 | 22.25 | 0.002073%
13.2.25 | TE COM REDUCAÇÃO, PVC, SERIE NORMAL, ESGOTO PREDIAL, DN 100 X 75 MM, JUNTA ELÁSTICA, FORNECIDO E INSTALADO PARA VENTILAÇÃO DE ESGOTO | UN | 1 | 44.3 | 55.68 | 55.68 | 0.005187%
13.2.26 | TE, PVC, SERIE NORMAL, ESGOTO PREDIAL, DN 100 X 100 MM, JUNTA ELÁSTICA, FORNECIDO E INSTALADO EM RAMAL DE DESCARGA OU RAMAL DE ESGOTO SANITÁRIO. AF_12/2014 | UN | 1 | 44.32 | 55.71 | 55.71 | 0.00519%
13.2.27 | TUBO PVC, SERIE NORMAL, ESGOTO PREDIAL, DN 40 MM, FORNECIDO E INSTALADO EM RAMAL DE DESCARGA OU RAMAL DE ESGOTO SANITÁRIO. AF_12/2014 | M | 17.1 | 17.04 | 21.42 | 366.28 | 0.03412%
13.2.28 | TUBO PVC, SERIE NORMAL, ESGOTO PREDIAL, DN 50 MM, FORNECIDO E INSTALADO EM RAMAL DE DESCARGA OU RAMAL DE ESGOTO SANITÁRIO. AF_12/2014 | M | 34 | 26.6 | 33.43 | 1136.62 | 0.1059%
13.2.29 | TUBO PVC, SERIE NORMAL, ESGOTO PREDIAL, DN 75 MM, FORNECIDO E INSTALADO EM RAMAL DE DESCARGA OU RAMAL DE ESGOTO SANITÁRIO. AF_12/2014 | M | 3.3 | 40.62 | 51.06 | 168.49 | 0.0157%
13.2.30 | TUBO PVC, SERIE NORMAL, ESGOTO PREDIAL, DN 100 MM, FORNECIDO E INSTALADO EM RAMAL DE DESCARGA OU RAMAL DE ESGOTO SANITÁRIO. AF_12/2014 | M | 24.7 | 51.35 | 64.55 | 1594.38 | 0.1485%
13.2.31 | RASGO EM ALVENARIA PARA RAMAIS/ DISTRIBUIÇÃO COM DIAMETROS MENORES OU IGUAIS A 40 MM. AF_05/2015 | M | 6.6 | 9.41 | 11.82 | 78.01 | 0.007267%
13.2.32 | CHUMBAMENTO LINEAR EM ALVENARIA PARA RAMAIS/DISTRIBUIÇÃO COM DIÂMETROS MENORES OU IGUAIS A 40 MM. AF_05/2015 | M | 6.6 | 9.75 | 12.25 | 80.85 | 0.007531%
13.2.33 | ESCAVAÇÃO MANUAL DE VALA COM PROFUNDIDADE MENOR OU IGUAL A 1,30 M. AF_03/2016 | m³ | 15.71 | 59.97 | 75.38 | 1184.21 | 0.1103%
13.2.34 | REATERRO MANUAL APILOADO COM SOQUETE. AF_10/2017 | m³ | 15.71 | 36.36 | 45.7 | 717.94 | 0.06688%
13.3 | DRENO AR CONDICIONADO |  |  |  |  | 1706.21 | 0.1589%
13.3.1 | BUCHA DE REDUÇÃO, PVC, SOLDÁVEL, DN 40MM X 25MM, INSTALADO EM DRENO DE AR CONDICIONADO- FORNECIMENTO E INSTALAÇÃO. | UN | 6 | 9.65 | 12.13 | 72.78 | 0.00678%
13.3.2 | CURVA 45 GRAUS, PVC, SOLDÁVEL, DN 25MM, INSTALADO EM RAMAL OU SUB-RAMAL DE ÁGUA - FORNECIMENTO E INSTALAÇÃO. AF_12/2014 | UN | 12 | 8.72 | 10.96 | 131.52 | 0.01225%
13.3.3 | CURVA 90 GRAUS, PVC, SOLDÁVEL, DN 25MM, INSTALADO EM RAMAL OU SUB-RAMAL DE ÁGUA - FORNECIMENTO E INSTALAÇÃO. AF_12/2014 | UN | 6 | 9.48 | 11.91 | 71.46 | 0.006657%
13.3.4 | CURVA CURTA 90 GRAUS, PVC, SERIE NORMAL, ESGOTO PREDIAL, DN 40 MM, JUNTA SOLDÁVEL, FORNECIDO E INSTALADO EM RAMAL DE DESCARGA OU RAMAL DE ESGOTO SANITÁRIO. AF_12/2014 | UN | 2 | 10.56 | 13.27 | 26.54 | 0.002472%
13.3.5 | JOELHO 45 GRAUS, PVC, SERIE R, ÁGUA PLUVIAL, DN 40 MM, JUNTA SOLDÁVEL, FORNECIDO E INSTALADO EM RAMAL DE ENCAMINHAMENTO. AF_12/2014 | UN | 4 | 9.25 | 11.62 | 46.48 | 0.00433%
13.3.6 | JUNÇÃO SIMPLES, PVC, SERIE R, ÁGUA PLUVIAL, DN 40 MM, JUNTA SOLDÁVEL, FORNECIDO E INSTALADO EM RAMAL DE ENCAMINHAMENTO. AF_12/2014 | UN | 4 | 13.84 | 17.39 | 69.56 | 0.00648%
13.3.7 | TUBO, PVC, SOLDÁVEL, DN 25MM, INSTALADO EM DRENO DE AR-CONDICIONADO - FORNECIMENTO E INSTALAÇÃO. AF_12/2014 | M | 18 | 10.63 | 13.36 | 240.48 | 0.0224%
13.3.8 | TUBO PVC, SERIE NORMAL, ESGOTO PREDIAL, DN 40 MM, FORNECIDO E INSTALADO EM RAMAL DE DESCARGA OU RAMAL DE ESGOTO SANITÁRIO. AF_12/2014 | M | 22.7 | 17.04 | 21.42 | 486.23 | 0.04529%
13.3.9 | TUBO PVC, SERIE NORMAL, ESGOTO PREDIAL, DN 50 MM, FORNECIDO E INSTALADO EM RAMAL DE DESCARGA OU RAMAL DE ESGOTO SANITÁRIO. AF_12/2014 | M | 4.5 | 26.6 | 33.43 | 150.43 | 0.01401%
13.3.10 | RASGO EM ALVENARIA PARA RAMAIS/ DISTRIBUIÇÃO COM DIAMETROS MENORES OU IGUAIS A 40 MM. AF_05/2015 | M | 15.1 | 9.41 | 11.82 | 178.48 | 0.01663%
13.3.11 | CHUMBAMENTO LINEAR EM ALVENARIA PARA RAMAIS/DISTRIBUIÇÃO COM DIÂMETROS MENORES OU IGUAIS A 40 MM. AF_05/2015 | M | 15.1 | 9.75 | 12.25 | 184.97 | 0.01723%
13.3.12 | LUVA SOLDÁVEL E COM ROSCA, PVC, SOLDÁVEL, DN 25MM X 3/4, INSTALADO EM RAMAL OU SUB-RAMAL DE ÁGUA - FORNECIMENTO E INSTALAÇÃO. AF_12/2014 | UN | 6 | 6.27 | 7.88 | 47.28 | 0.004404%
13.4 | INSTALAÇÕES DRENAGEM PLUVIAL |  |  |  |  | 15800.77 | 1.472%
13.4.1 | CAIXA ENTERRADA HIDRÁULICA RETANGULAR EM ALVENARIA COM TIJOLOS CERÂMICOS MACIÇOS, DIMENSÕES INTERNAS: 0,6X0,6X0,6 M PARA REDE DE DRENAGEM PLUVIAL. COM TAMPA EM GRELHA DE FERRO INCLUSA - FORNECIMENTO E INSTALAÇÃO | UN | 1 | 677.77 | 852.02 | 852.02 | 0.07937%
13.4.2 | CAIXA ENTERRADA HIDRÁULICA RETANGULAR EM ALVENARIA COM TIJOLOS CERÂMICOS MACIÇOS, DIMENSÕES INTERNAS: 0,6X0,6 PROFUNDIDADE ATÉ 1,00 M CONFORME PROJETO PARA REDE DE DRENAGEM PLUVIAL, COM TAMPA EM GRELHA DE FERRO INCLUSA - FORNECIMENTO E EXECUÇÃO | UN | 2 | 959.97 | 1206.77 | 2413.54 | 0.2248%
13.4.3 | CURVA 87 GRAUS E 30 MINUTOS, PVC, SERIE R, ÁGUA PLUVIAL, DN 100 MM, JUNTA ELÁSTICA, FORNECIDO E INSTALADO EM RAMAL DE ENCAMINHAMENTO. AF_12/2014 | UN | 5 | 65.77 | 82.67 | 413.35 | 0.0385%
13.4.4 | JOELHO 45 GRAUS, PVC, SERIE R, ÁGUA PLUVIAL, DN 100 MM, JUNTA ELÁSTICA, FORNECIDO E INSTALADO EM CONDUTORES VERTICAIS DE ÁGUAS PLUVIAIS. AF_12/2014 | UN | 4 | 38.74 | 48.7 | 194.8 | 0.01815%
13.4.5 | LUVA SIMPLES, PVC, SERIE R, ÁGUA PLUVIAL, DN 100 MM, JUNTA ELÁSTICA, FORNECIDO E INSTALADO EM CONDUTORES VERTICAIS DE ÁGUAS PLUVIAIS. AF_12/2014 | UN | 6 | 27.11 | 34.07 | 204.42 | 0.01904%
13.4.6 | LUVA SIMPLES, PVC, SERIE R, ÁGUA PLUVIAL, DN 150 MM, JUNTA ELÁSTICA, FORNECIDO E INSTALADO EM CONDUTORES VERTICAIS DE ÁGUAS PLUVIAIS. AF_12/2014 | UN | 4 | 81.32 | 102.22 | 408.88 | 0.03809%
13.4.7 | REDUÇÃO EXCÊNTRICA, PVC, SERIE R, ÁGUA PLUVIAL, DN 150 X 100 MM, JUNTA ELÁSTICA, FORNECIDO E INSTALADO EM CONDUTORES VERTICAIS DE ÁGUAS PLUVIAIS. AF_12/2014 | UN | 1 | 90.17 | 113.35 | 113.35 | 0.01056%
13.4.8 | TUBO PVC, SÉRIE R, ÁGUA PLUVIAL, DN 100 MM, FORNECIDO E INSTALADO EM RAMAL DE ENCAMINHAMENTO. AF_12/2014 | M | 30 | 70.19 | 88.23 | 2646.9 | 0.2466%
13.4.9 | TUBO PVC, SÉRIE R, ÁGUA PLUVIAL, DN 150 MM, FORNECIDO E INSTALADO | M | 53.78 | 102.04 | 128.27 | 6898.36 | 0.6426%
13.4.10 | ESCAVAÇÃO MANUAL DE VALA COM PROFUNDIDADE MENOR OU IGUAL A 1,30 M. AF_03/2016 | m³ | 13.67 | 59.97 | 75.38 | 1030.44 | 0.09599%
13.4.11 | REATERRO MANUAL APILOADO COM SOQUETE. AF_10/2017 | m³ | 13.67 | 36.36 | 45.7 | 624.71 | 0.05819%
13.5 | VENTILAÇÃO ESGOTO SANITÁRIO |  |  |  |  | 2003.92 | 0.1867%
13.5.1 | CURVA CURTA 90 GRAUS, PVC, SERIE NORMAL, ESGOTO PREDIAL, DN 50 MM, JUNTA ELÁSTICA, FORNECIDO E INSTALADO EM PRUMADA DE ESGOTO SANITÁRIO OU VENTILAÇÃO. AF_12/2014 | UN | 3 | 17.12 | 21.52 | 64.56 | 0.006014%
13.5.2 | CURVA CURTA 90 GRAUS, PVC, SERIE NORMAL, ESGOTO PREDIAL, DN 75 MM, JUNTA ELÁSTICA, FORNECIDO E INSTALADO EM PRUMADA DE ESGOTO SANITÁRIO OU VENTILAÇÃO. AF_12/2014 | UN | 3 | 31.8 | 39.97 | 119.91 | 0.01117%
13.5.3 | JOELHO 45 GRAUS, PVC, SERIE NORMAL, ESGOTO PREDIAL, DN 50 MM, JUNTA ELÁSTICA, FORNECIDO E INSTALADO EM PRUMADA DE ESGOTO SANITÁRIO OU VENTILAÇÃO. AF_12/2014 | UN | 12 | 8.86 | 11.13 | 133.56 | 0.01244%
13.5.4 | JOELHO 45 GRAUS, PVC, SERIE NORMAL, ESGOTO PREDIAL, DN 75 MM, JUNTA ELÁSTICA, FORNECIDO E INSTALADO EM PRUMADA DE ESGOTO SANITÁRIO OU VENTILAÇÃO. AF_12/2014 | UN | 6 | 17.25 | 21.68 | 130.08 | 0.01212%
13.5.5 | JOELHO 90 GRAUS, PVC, SERIE NORMAL, ESGOTO PREDIAL, DN 50 MM, JUNTA ELÁSTICA, FORNECIDO E INSTALADO EM PRUMADA DE ESGOTO SANITÁRIO OU VENTILAÇÃO. AF_12/2014 | UN | 6 | 8.09 | 10.16 | 60.96 | 0.005679%
13.5.6 | JOELHO 90 GRAUS, PVC, SERIE NORMAL, ESGOTO PREDIAL, DN 75 MM, JUNTA ELÁSTICA, FORNECIDO E INSTALADO EM PRUMADA DE ESGOTO SANITÁRIO OU VENTILAÇÃO. AF_12/2014 | UN | 1 | 16.15 | 20.3 | 20.3 | 0.001891%
13.5.7 | JUNÇÃO SIMPLES, PVC, SERIE NORMAL, ESGOTO PREDIAL, DN 50 X 50 MM, JUNTA ELÁSTICA, FORNECIDO E INSTALADO EM PRUMADA DE ESGOTO SANITÁRIO OU VENTILAÇÃO. AF_12/2014 | UN | 1 | 20.29 | 25.5 | 25.5 | 0.002375%
13.5.8 | JUNÇÃO SIMPLES, PVC, SERIE NORMAL, ESGOTO PREDIAL, DN 75 X 50 MM, JUNTA ELÁSTICA, FORNECIDO E INSTALADO EM RAMAL DE DESCARGA OU RAMAL DE ESGOTO SANITÁRIO. | UN | 2 | 40.66 | 51.11 | 102.22 | 0.009522%
13.5.9 | JUNÇÃO SIMPLES, PVC, SERIE NORMAL, ESGOTO PREDIAL, DN 75 X 75 MM, JUNTA ELÁSTICA, FORNECIDO E INSTALADO EM PRUMADA DE ESGOTO SANITÁRIO OU VENTILAÇÃO. AF_12/2014 | UN | 1 | 35.01 | 44.01 | 44.01 | 0.0041%
13.5.10 | LUVA SIMPLES, PVC, SERIE NORMAL, ESGOTO PREDIAL, DN 50 MM, JUNTA ELÁSTICA, FORNECIDO E INSTALADO EM PRUMADA DE ESGOTO SANITÁRIO OU VENTILAÇÃO. AF_12/2014 | UN | 19 | 8.23 | 10.34 | 196.46 | 0.0183%
13.5.11 | LUVA SIMPLES, PVC, SERIE NORMAL, ESGOTO PREDIAL, DN 75 MM, JUNTA ELÁSTICA, FORNECIDO E INSTALADO EM PRUMADA DE ESGOTO SANITÁRIO OU VENTILAÇÃO. AF_12/2014 | UN | 12 | 14.16 | 17.8 | 213.6 | 0.0199%
13.5.12 | REDUÇÃO EXCÊNTRICA, PVC, SERIE NORMAL, ESGOTO PREDIAL, DN 75 X 50 MM, JUNTA ELÁSTICA, FORNECIDO E INSTALADO EM RAMAL DE ENCAMINHAMENTO. | UN | 1 | 17.7 | 22.25 | 22.25 | 0.002073%
13.5.13 | TÊ, PVC, SERIE R, ÁGUA PLUVIAL, DN 75 X 75 MM, JUNTA ELÁSTICA, FORNECIDO E INSTALADO EM CONDUTORES VERTICAIS DE ÁGUAS PLUVIAIS. AF_12/2014 | UN | 1 | 51.89 | 65.23 | 65.23 | 0.006076%
13.5.14 | TE, PVC, SERIE NORMAL, ESGOTO PREDIAL, DN 50 X 50 MM, JUNTA ELÁSTICA, FORNECIDO E INSTALADO EM PRUMADA DE ESGOTO SANITÁRIO OU VENTILAÇÃO. AF_12/2014 | UN | 4 | 18.1 | 22.75 | 91 | 0.008477%
13.5.15 | TÊ, PVC, SERIE R, ÁGUA PLUVIAL, DN 100 X 75 MM, JUNTA ELÁSTICA, FORNECIDO E INSTALADO EM CONDUTORES VERTICAIS DE ÁGUAS PLUVIAIS. AF_12/2014 | UN | 1 | 74.81 | 94.04 | 94.04 | 0.00876%
13.5.16 | TERMINAL DE VENTILACAO, 75 MM, SERIE NORMAL, ESGOTO PREDIAL - FORNECIMENTO E INSTALAÇÃO | Un | 1 | 15.17 | 19.07 | 19.07 | 0.001776%
13.5.17 | TUBO PVC, SERIE NORMAL, ESGOTO PREDIAL, DN 50 MM, FORNECIDO E INSTALADO EM PRUMADA DE ESGOTO SANITÁRIO OU VENTILAÇÃO. AF_12/2014 | M | 17.1 | 13.99 | 17.58 | 300.61 | 0.028%
13.5.18 | TUBO PVC, SERIE NORMAL, ESGOTO PREDIAL, DN 75 MM, FORNECIDO E INSTALADO EM PRUMADA DE ESGOTO SANITÁRIO OU VENTILAÇÃO. AF_12/2014 | M | 10.8 | 22.14 | 27.83 | 300.56 | 0.028%
14 | INSTALAÇÕES ELÉTRICAS |  |  |  |  | 41108.21 | 3.829%
14.1 | ENTRADA DE ENERGIA ELÉTRICA, PADRÃO ENERGISA, AÉREA, TRIFÁSICA, COM CAIXA DE SOBREPOR, CABO DE 35 MM2, DISJUNTOR 100A, INCLUSO POSTE DE CONCRETO, CAIXA DE INSPEÇÃO DO ATERRAMENTO COM HASTE INCLUSA - FORNECIMENTO E INSTALAÇÃO. | UN | 1 | 5474.32 | 6881.76 | 6881.76 | 0.6411%
14.2 | QUADROS DE DISTRIBUIÇÃO DE ENERGIA |  |  |  |  | 1290.45 | 0.1202%
14.2.1 | QUADRO DE DISTRIBUIÇÃO DE ENERGIA EM PVC, DE EMBUTIR, SEM BARRAMENTO, PARA 36 DISJUNTORES PADRAO DIN- FORNECIMENTO E INSTALAÇÃO. | UN | 1 | 212.62 | 267.28 | 267.28 | 0.0249%
14.2.2 | DISJUNTOR TRIPOLAR TIPO DIN, CORRENTE NOMINAL DE 100A - FORNECIMENTO E INSTALAÇÃO. | UN | 1 | 208.56 | 262.18 | 262.18 | 0.02442%
14.2.3 | DISJUNTOR MONOPOLAR TIPO DIN, CORRENTE NOMINAL DE 10A - FORNECIMENTO E INSTALAÇÃO. AF_10/2020 | UN | 7 | 11.28 | 14.18 | 99.26 | 0.009246%
14.2.4 | DISJUNTOR MONOPOLAR TIPO DIN, CORRENTE NOMINAL DE 16A - FORNECIMENTO E INSTALAÇÃO. AF_10/2020 | UN | 1 | 11.71 | 14.72 | 14.72 | 0.001371%
14.2.5 | DISJUNTOR BIPOLAR TIPO DIN, CORRENTE NOMINAL DE 16A - FORNECIMENTO E INSTALAÇÃO. AF_10/2020 | UN | 6 | 57.99 | 72.89 | 437.34 | 0.04074%
14.2.6 | DISJUNTOR BIPOLAR TIPO DR, CORRENTE NOMINAL DE 25A - FORNECIMENTO E INSTALAÇÃO. | UN | 1 | 166.79 | 209.67 | 209.67 | 0.01953%
14.3 | FORNECIMENTO E INSTALAÇÃO DE ELETROCALHAS / ELETRODUTOS |  |  |  |  | 5528.8 | 0.515%
14.3.1 | RASGO EM ALVENARIA PARA ELETRODUTOS COM DIAMETROS MENORES OU IGUAIS A 40 MM. AF_05/2015 | M | 79.6 | 4.72 | 5.93 | 472.02 | 0.04397%
14.3.2 | QUEBRA EM ALVENARIA PARA INSTALAÇÃO DE CAIXA DE TOMADA (4X4 OU 4X2). AF_05/2015 | UN | 38 | 3.02 | 3.79 | 144.02 | 0.01342%
14.3.3 | CHUMBAMENTO LINEAR EM ALVENARIA PARA RAMAIS/DISTRIBUIÇÃO COM DIÂMETROS MENORES OU IGUAIS A 40 MM. AF_05/2015 | M | 79.6 | 9.75 | 12.25 | 975.1 | 0.09083%
14.3.4 | ELETRODUTO FLEXÍVEL CORRUGADO, PVC, DN 25 MM (3/4") INSTALADO EM PAREDE E LAJES- FORNECIMENTO E INSTALAÇÃO. | M | 282.4 | 7.18 | 9.02 | 2547.24 | 0.2373%
14.3.5 | ELETRODUTO FLEXÍVEL CORRUGADO, PEAD, DN 50 (1 1/2"), PARA REDE ENTERRADA DE DISTRIBUIÇÃO DE ENERGIA ELÉTRICA - FORNECIMENTO E INSTALAÇÃO. AF_12/2021 | M | 54.1 | 6.16 | 7.74 | 418.73 | 0.03901%
14.3.6 | ELETRODUTO FLEXÍVEL CORRUGADO, PEAD, DN 63 (2"), PARA REDE ENTERRADA DE DISTRIBUIÇÃO DE ENERGIA ELÉTRICA - FORNECIMENTO E INSTALAÇÃO. AF_12/2021 | M | 21.5 | 8.78 | 11.03 | 237.14 | 0.02209%
14.3.7 | ESCAVAÇÃO MANUAL DE VALA COM PROFUNDIDADE MENOR OU IGUAL A 1,30 M. AF_03/2016 | m³ | 3.53 | 59.97 | 75.38 | 266.09 | 0.02479%
14.3.8 | REATERRO MANUAL APILOADO COM SOQUETE. AF_10/2017 | m³ | 3.53 | 36.36 | 45.7 | 161.32 | 0.01503%
14.3.9 | CAIXA ENTERRADA ELÉTRICA RETANGULAR, EM CONCRETO PRÉ-MOLDADO, FUNDO COM BRITA, DIMENSÕES INTERNAS: 0,3X0,3X0,3 M. AF_12/2020 | UN | 2 | 122.17 | 153.57 | 307.14 | 0.02861%
14.4 | CABOS / CONECTORES - LIVRES DE HALOGÊNIO, BAIXA EMISSÃO DE FUMAÇA - FORNECIMENTO E INSTALAÇÃO |  |  |  |  | 16184.71 | 1.508%
14.4.1 | CABO DE COBRE FLEXÍVEL, CLASSE 4 OU 5, ISOL. 750V EM TERMOPLÁSTICO NÃO HALOGENADO (BAIXA EMISSÃO DE FUMAÇA E GASES TÓXICOS), CONFORME NORMA NBR 13248, #1,5MM² - FORNECIMENTO E INSTALAÇÃO. | M | 482.2 | 2.68 | 3.36 | 1620.19 | 0.1509%
14.4.2 | CABO DE COBRE FLEXÍVEL, CLASSE 4 OU 5, ISOL. 750V EM TERMOPLÁSTICO NÃO HALOGENADO (BAIXA EMISSÃO DE FUMAÇA E GASES TÓXICOS), CONFORME NORMA NBR 13248, #2,5MM² - FORNECIMENTO E INSTALAÇÃO. | M | 519.2 | 3.98 | 5 | 2596 | 0.2418%
14.4.3 | CABO DE COBRE FLEXÍVEL, CLASSE 4 OU 5, ISOL. 750V EM TERMOPLÁSTICO NÃO HALOGENADO (BAIXA EMISSÃO DE FUMAÇA E GASES TÓXICOS), CONFORME NORMA NBR 13248, #4,0MM² - FORNECIMENTO E INSTALAÇÃO. | M | 372.3 | 6.64 | 8.34 | 3104.98 | 0.2892%
14.4.4 | CABO DE COBRE FLEXÍVEL, CLASSE 4 OU 5, ISOL. 0,6/1KV EPR 90°, COBERTURA EM TERMOPLÁSTICO NÃO HALOGENADO (BAIXA EMISSÃO DE FUMAÇA E GASES TÓXICOS), CONFORME NBR 13248 , #16MM² - FORNECIMENTO E INSTALAÇÃO. | M | 38.2 | 24.94 | 31.35 | 1197.57 | 0.1116%
14.4.5 | CABO DE COBRE FLEXÍVEL, CLASSE 4 OU 5, ISOL. 0,6/1KV EPR 90°, COBERTURA EM TERMOPLÁSTICO NÃO HALOGENADO (BAIXA EMISSÃO DE FUMAÇA E GASES TÓXICOS), CONFORME NBR 13248 , #35MM² - FORNECIMENTO E INSTALAÇÃO. | M | 152.8 | 39.91 | 50.17 | 7665.97 | 0.7141%
14.5 | INTERRUPTORES, TOMADAS E ACESSÓRIOS - FORNECIMENTO E INSTALAÇÃO |  |  |  |  | 2017.59 | 0.1879%
14.5.1 | CAIXA RETANGULAR 4" X 2" , PVC, INSTALADA EM PAREDE - FORNECIMENTO E INSTALAÇÃO. | UN | 38 | 11.29 | 14.19 | 539.22 | 0.05023%
14.5.2 | MÓDULO DE SAÍDA DE FIO COM TOMADA (PARA AR CONDICIONADO) | UN | 6 | 25.64 | 32.23 | 193.38 | 0.01801%
14.5.3 | INTERRUPTOR SIMPLES (2 MÓDULOS), 10A/250V, INCLUINDO SUPORTE E PLACA - FORNECIMENTO E INSTALAÇÃO. AF_12/2015 | UN | 3 | 31.73 | 39.88 | 119.64 | 0.01114%
14.5.4 | INTERRUPTOR SIMPLES (3 MÓDULOS), 10A/250V, INCLUINDO SUPORTE E PLACA - FORNECIMENTO E INSTALAÇÃO. AF_12/2015 | UN | 1 | 43.43 | 54.59 | 54.59 | 0.005085%
14.5.5 | INTERRUPTOR SIMPLES (1 MÓDULO) COM 1 TOMADA DE EMBUTIR 2P+T 10 A, INCLUINDO SUPORTE E PLACA - FORNECIMENTO E INSTALAÇÃO. AF_12/2015 | UN | 2 | 35.4 | 44.5 | 89 | 0.008291%
14.5.6 | TOMADA MÉDIA DE EMBUTIR (1 MÓDULO), 2P+T 10 A, INCLUINDO SUPORTE E PLACA - FORNECIMENTO E INSTALAÇÃO. AF_12/2015 | UN | 3 | 23.74 | 29.84 | 89.52 | 0.008339%
14.5.7 | TOMADA MÉDIA DE EMBUTIR (2 MÓDULOS), 2P+T 10 A, INCLUINDO SUPORTE E PLACA - FORNECIMENTO E INSTALAÇÃO. AF_12/2015 | UN | 2 | 39.12 | 49.17 | 98.34 | 0.009161%
14.5.8 | TOMADA ALTA DE EMBUTIR (1 MÓDULO), 2P+T 10 A, INCLUINDO SUPORTE E PLACA - FORNECIMENTO E INSTALAÇÃO. AF_12/2015 | UN | 5 | 30.27 | 38.05 | 190.25 | 0.01772%
14.5.9 | TOMADA ALTA DE EMBUTIR (2 MÓDULOS), 2P+T 10 A, INCLUINDO SUPORTE E PLACA - FORNECIMENTO E INSTALAÇÃO. | UN | 11 | 37.07 | 46.6 | 512.6 | 0.04775%
14.5.10 | RELE FOTOELETRICO INTERNO E EXTERNO BIVOLT 1000W, DE CONECTOR, COM BASE - FORNECIMENTO E INSTALACAO | UN | 1 | 104.25 | 131.05 | 131.05 | 0.01221%
14.6 | LUMINÁRIAS - FORNECIMENTO E INSTALAÇÃO |  |  |  |  | 9204.9 | 0.8575%
14.6.1 | CAIXA OCTOGONAL 4" X 4", PVC, INSTALADA EM LAJE - FORNECIMENTO E INSTALAÇÃO. AF_12/2015 | UN | 39 | 10.72 | 13.47 | 525.33 | 0.04894%
14.6.2 | LUMINÁRIA COMERCIAL PARA 2 LÂMPADAS T8 TUBO LED DE 120CM DE EMBUTIR EM FORRO, CORPO EM CHAPA DE AÇO, COR BRANCA, COM REFLETOR EM ALUMÍNIO COM ALETAS, INCLUSO DUAS LAMPADAS LED T8 - FORNECIMENTO E INSTALAÇÃO. | UN | 31 | 155.94 | 196.03 | 6076.93 | 0.5661%
14.6.3 | LUMINARIA DE SOBREPOR PLAFON BRANCA 30x60cm 36W LED- FORNECIMENTO E INSTALAÇÃO | UN | 1 | 409.07 | 514.24 | 514.24 | 0.0479%
14.6.4 | LUMINARIA PERFIL SOBREPOR LINIE LED 200cm 2700K 12W/M - FORNECIMENTO E INSTALAÇÃO | UN | 3 | 389.15 | 489.2 | 1467.6 | 0.1367%
14.6.5 | BALIZADOR DE SOLO 11 LEDS 6400K 2W - FORNECIMENTO E INSTALAÇÃO | UN | 4 | 123.46 | 155.2 | 620.8 | 0.05783%
15 | CABEAMENTO ESTRUTURADO - FORNECIMENTO E INSTALAÇÃO |  |  |  |  | 1139.94 | 0.1062%
15.1 | RASGO EM ALVENARIA PARA ELETRODUTOS COM DIAMETROS MENORES OU IGUAIS A 40 MM. AF_05/2015 | M | 6.74 | 4.72 | 5.93 | 39.96 | 0.003722%
15.2 | QUEBRA EM ALVENARIA PARA INSTALAÇÃO DE CAIXA DE TOMADA (4X4 OU 4X2). AF_05/2015 | UN | 2 | 3.02 | 3.79 | 7.58 | 0.0007061%
15.3 | CHUMBAMENTO LINEAR EM ALVENARIA PARA RAMAIS/DISTRIBUIÇÃO COM DIÂMETROS MENORES OU IGUAIS A 40 MM. AF_05/2015 | M | 6.74 | 9.75 | 12.25 | 82.56 | 0.007691%
15.4 | CAIXA RETANGULAR 4" X 2" BAIXA (0,30 M DO PISO), METÁLICA, INSTALADA EM PAREDE - FORNECIMENTO E INSTALAÇÃO. AF_12/2015 | UN | 2 | 7.27 | 9.13 | 18.26 | 0.001701%
15.5 | CAIXA OCTOGONAL 4" X 4", PVC, INSTALADA EM LAJE - FORNECIMENTO E INSTALAÇÃO. AF_12/2015 | UN | 1 | 10.72 | 13.47 | 13.47 | 0.001255%
15.6 | TOMADA DE REDE RJ45 - FORNECIMENTO E INSTALAÇÃO. FORNECIMENTO E INSTALAÇÃO | UN | 2 | 38.23 | 48.05 | 96.1 | 0.008952%
15.7 | ELETRODUTO FLEXÍVEL CORRUGADO, PVC, DN 25 MM (3/4"), PARA CIRCUITOS TERMINAIS, INSTALADO EM PAREDE E PISO - FORNECIMENTO E INSTALAÇÃO. AF_12/2015 | M | 35.6 | 7.18 | 9.02 | 321.11 | 0.02991%
15.8 | CABO ELETRÔNICO CATEGORIA 6, INSTALADO EM EDIFICAÇÃO INSTITUCIONAL - FORNECIMENTO E INSTALAÇÃO. AF_11/2019 | M | 75 | 2.82 | 3.54 | 265.5 | 0.02473%
15.9 | QUADRO DE DISTRIBUICAO PARA VDI, 40X40X12CM EM PVC, DE EMBUTIR - FORNECIMENTO E INSTALAÇÃO. | UN | 1 | 234.99 | 295.4 | 295.4 | 0.02752%
16 | INSTALAÇÕES DE COMBATE A INCÊNDIO |  |  |  |  | 2310.96 | 0.2153%
16.1 | EXTINTOR PORTÁTIL 4KG (2-A:20-B:C) - FORNECIMENTO E INSTALAÇÃO | UN | 2 | 172.58 | 216.95 | 433.9 | 0.04042%
16.2 | LUMINÁRIA DE EMERGÊNCIA, COM 30 LÂMPADAS LED DE 2 W, SEM REATOR - FORNECIMENTO E INSTALAÇÃO. AF_02/2020 | UN | 11 | 23.97 | 30.13 | 331.43 | 0.03087%
16.3 | SINALIZAÇÃO SAÍDA DE EMERGÊNCIA LED FACE ÚNICA ACRÍLICA VERDE 26X22CM- FORNECIMENTO E INSTALAÇÃO | UN | 7 | 144.66 | 181.85 | 1272.95 | 0.1186%
16.4 | VENEZIANAS QUADRADAS PARA VENTILAÇÃO 10 X 10 CM - FORNECIMENTO E INSTALAÇÃO | UN | 4 | 54.23 | 68.17 | 272.68 | 0.0254%
17 | INSTALAÇÕES DE AR CONDICIONADO |  |  |  |  | 3247.81 | 0.3025%
17.1 | CABO MÚLTIPLO TIPO PP 4X1.5MM² , PARA COMUNICAÇÃO CONDENSADORA E EVAPORADORA (AR CONDICIONADO,) CONFORME PROJETO ESPECIFICO- FORNECIMENTO E INSTALAÇÃO | M | 16 | 11.75 | 14.77 | 236.32 | 0.02201%
17.2 | TUBO EM COBRE FLEXÍVEL, DN 5/8", COM ISOLAMENTO, INSTALADO EM RAMAL DE ALIMENTAÇÃO DE AR CONDICIONADO COM CONDENSADORA INDIVIDUAL  FORNECIMENTO E INSTALAÇÃO. AF_12/2015 | M | 16 | 84.05 | 105.65 | 1690.4 | 0.1575%
17.3 | TUBO EM COBRE FLEXÍVEL, DN 3/8", COM ISOLAMENTO, INSTALADO EM RAMAL DE ALIMENTAÇÃO DE AR CONDICIONADO COM CONDENSADORA INDIVIDUAL  FORNECIMENTO E INSTALAÇÃO. AF_12/2015 | M | 16 | 54.29 | 68.24 | 1091.84 | 0.1017%
17.4 | CAIXA DE PASSAGEM PARA CONDICIONAMENTO DE AR TIPO SPLIT, COM SAÍDA DE DRENO ÚNICO NA VERTICAL - 39 X 22 X 6 CM – FORNECIMENTO E INSTALAÇÃO | UN | 5 | 36.48 | 45.85 | 229.25 | 0.02136%
18 | SISTEMA DE TRATAMENTO DE ESGOTO |  |  |  |  | 6522.92 | 0.6076%
18.1 | TANQUE SÉPTICO CIRCULAR, EM CONCRETO PRÉ-MOLDADO, DIÂMETRO INTERNO = 1 UN,10 M, ALTURA INTERNA = 2,50 M, VOLUME ÚTIL: 2138,2 L (PARA 5 CONTRIBUINTES). AF_12/2020 | UN | 1 | 1991.68 | 2503.74 | 2503.74 | 0.2332%
18.2 | SUMIDOURO CIRCULAR, EM CONCRETO PRÉ-MOLDADO, DIÂMETRO INTERNO = 1,88, ALTURA INTERNA = 2,00 M, ÁREA DE INFILTRAÇÃO: 13,1 M² (PARA 5 CONTRIBUINTES). AF_12/2020 | UN | 1 | 2831.01 | 3558.86 | 3558.86 | 0.3315%
18.3 | CLORADOR E CAIXA DE INSPEÇÃO CIRCULAR PARA, EM CONCRETO PRÉ-MOLDADO, DIÂMETRO INTERNO = 0,6 M, PROFUNDIDADE = 1,5 M, COM TAMPA DE CONCRETO - FORNECIMENTO E INSTALAÇÃO | UN | 1 | 366.18 | 460.32 | 460.32 | 0.04288%
19 | LIMPEZA DE OBRA |  |  |  |  | 866.57 | 0.08072%
19.1 | LIMPEZA FINAL DE OBRA | m² | 325.78 | 2.12 | 2.66 | 866.57 | 0.08072%
|  |  | Total sem BDI |  | 651172.9706
|  |  | Total do BDI |  | 225355.4594
|  |  | Total Geral |  | 876528.43
_______________________________________________________________ FERNANDO STROISCH CREA/SC 062552-0